## Introduction
Kolumnbeskrivning för SHARKweb
Detta dokument listar och beskriver de datakolumner som ingår i SHARKweb, både i alfabetisk ordning (första fliken) och i den ordning de uppträder i respektive datatyp / visningstabell (övriga flikar).
Här anges de format som gäller för inrapportering av data. För kolumner med formatet Text [kod] ska data motsvara en godkänd kod i datavärdskapets kodlista (www.smhi.se/oceanografi/oce_info_data/shark_web/downloads/codelist_SMHI.xlsx), om inte annan referens anges.
Medan fysiska/kemiska parametrar kan visas som egna kolumner i SHARKweb (se Tabell: Fysik/kemi, kolumner), som beskrivs här, visas biologiska data alltid som separata rader i kolumnerna Parameter, Mätvärde och Mätenhet. En beskrivning av biologiska och fysiska/kemiska parametrar finns tillgängligt i nästa blad under Parameters.
Kontakt: shark@smhi.se
Column description for SHARKweb
This document lists and describes data columns included in SHARKweb, both alphabetically (first sheet) and in the order they occur in each datatype / display table (remaining sheets).
Given formats correspond to those specified for data deliveries. Data in Text [code] columns should
match an approved code in the data center codelist (www.smhi.se/oceanografi/oce_info_data/shark_web/downloads/codelist_SMHI.xlsx), if no other reference is given.
While physical/chemical parameters can be displayed as separate columns in SHARKweb (see Tabell: Fysik/kemi, kolumner), described here, biological data are always given as separate rows of columns Parameter, Value and Unit.
A description of both biological and physical/chemical parameters is avaliable in the next sheet under
Parameters.
Contact: shark@smhi.se

## Parameters
Kortnamn parameter | English parameter name | Svenskt namn | unit/enhet
PRES_CTD | Pressure CTD (dbar) | Tryck CTD (dbar) | dbar
COUNT | # counted | Räknat antal | ind/analysed sample fraction
COUNT | # counted | Räknat antal | ind
PUPS_COUNT | # pups counted on land | Antal kutar på land | ind
ABUND | Abundance | Abundans | ind/l or 100 um pieces/l
ABUND | Abundance | Abundans | ind/m2
ABUND | Abundance | Abundans | ind/m3
ABUND | Abundance | Abundans | ind/km2
ABUND_CL | Abundance class | Abundansklass | class
ADRENO_CORTHYPERPLASIA_CL | Adreno cort-hyperplasia class | Adreno cort-hyperplasia class | class
AGE | Age | Ålder | years
ALKY | Alkalinity | Total Alkalinitet (mmol/l) | mmol/l
AL | Aluminium | Aluminium Al (ug/l) | ug/l
AMON | Ammonium NH4-N | Ammonium NH4-N (umol/l) | umol/l
ARTERIOSCLEROSIS_CL | Arteriosclerosis class | Arteriosclerosis class | class
AUTOLYSIS_CL | Autolysis class | Autolysis class | class
SHOOT_LENGTH_AVG | Average shoot length | Skottlängd medel | cm
BACT_CELL_C_CONT | Bacterial cell carbon content | Bakteriecell kolinnehåll | fg C/cell
BACT_CELL_V | Bacterial cell volume | Bakteriecell volym | µm3/cell
BACT_CONC | Bacterial concentration | Bakteriekoncentration | cells/l
BACT_PROD | Bacterial production | Bakterieproduktion | cells/l/d
BIOV_CONC | Biovolume concentration | Biovolymkoncentration | mm3/l
BLUBB_THICK | Blubber thickness | Späcktjocklek | mm
BODY_LGTH | Body length | Kroppslängd | mm
BODY_LGTH | Body length | Kroppslängd | cm
BODY_WGTH | Body weigth | Kroppsvikt | kg
DEPTH_DIST | Depth distribution (max depth) | Djuputbredning (max djup) | m
DENS_COVER | Density in covered area | Täthet i täckt yta | %
DOXY_BWATER | Bottom water dissolved oxygen | Syrekoncentration bottenvatten | mg/l
SATOXY_BWATER | Bottom water oxygen saturation | Syremättnad bottenvatten | %
SAL_BWATER | Bottom water salinity | Salthalt bottenvatten | PSU
TEMP_BWATER | Bottom water temperature | Temperatur bottenvatten | C
BQIm | BQIm per sample | BQIm per prov | index/sample
CALCULATED_COUNTED | Calculated # counted | Beräknat # Räknat | ind
C_CONC | Carbon concentration | Kolkoncentration | ugC/l
C_PROD_L | Carbon prod in light | Kolproduktion i ljus (mgC/m3/h) | mgC/m3/h
C_PROD | Carbon production | Kolproduktion (mgC/m2/d) | mgC/m2/d
C_PROD | Carbon production | Kolproduktion (mgC/m2/h) | mgC/m2/h
C_PROD | Carbon production | Kolproduktion (mgC/m3/d) | mgC/m3/d
C_PROD | Carbon production | Kolproduktion (mgC/m3/h) | mgC/m3/h
C_PROD_D | Carbon production in darkness | Kolproduktion i mörker (mgC/m3/h) | mgC/m3/h
CCONT | Carbon content | Kolinnehåll | ug/m3
CCONT | Carbon content | Kolinnehåll | ug/analysed sample fraction
CHLA_CONC | Chlorophyll-a | Klorofyll-a koncentration | ug/l
CPHL | Chlorophyll-a bottle | Klorofyll-a vattenhämtare (ug/l) | ug/l
CLAW_LESION_CL | Claw lesions class | Kloskada klass | class
CDOM | Coloured dissolved organic matter CDOM | Färgat löst organiskt material (1/m) | 1/m
CNDC_25_BTL | Conductivity_25 bottle | Konduktivitet vattenhämtare (mS/m) | mS/m
COVER | Cover (%) | Täckningsgrad % | %
COVER_CLASS | Cover class | Täckningsgrad klass | class
COVER_CLASS_FIL_ALGAE | Cover class filamentous algae | Täckningsgrad klass filametösa alger | class
CRONIC_CHOLANGIOHEPATITIS | Cronic cholangiohepatitis | Kronisk leverinflammation | Y/N
CURDIR | Current direction | Strömriktning | deca degrees
CURVEL | Current velocity | Strömhastighet | cm/s
DOXY | Dissolved oxygen | Syrekoncentration | mg/l
DOXY | Dissolved oxygen | Syrekoncentration | ml/l
DOXY_BTL | Dissolved oxygen O2 bottle | Löst syre vattenhämtare (ml/l) | ml/l
DOXY_CTD | Dissolved oxygen O2 CTD | Löst syre CTD (ml/l) | ml/l
DOC | Dissovled organic carbon DOC | Löst organiskt kol DOC (umol/l) | umol/l
DRY_WEIGHT | Dry weight | Torrvikt | g
DRY_WEIGHT | Dry weight | Torrvikt | g/analysed sample fraction
H2S_SMELL | H2S smell | Svavelväte lukt | Y/N
HUM | Humus | Humus (mg/l) | mg/l
H2S | Hydrogen sulphide H2S | Svavelväte H2S (umol/l) | umol/l
INTEST_ULCER_CL | Intestinal ulcer class | Magsår class | class
KIDNEY_GLOMERULAR_CHANGE | Kidney glomerular change | Njure glomerulär förändring | Y/N
KIDNEY_TUBULAR_HYPERPLASIA | Kidney tubular hyperplasia | Njure tubulär hyperplasia | Y/N
LENGTH_MEAN | Length (mean) | Längd medel | um
LENGTH_MEDIAN | Length (median) | Längd median | um
LIGNIN | Lignin | Lignin (mg/l) | mg/l
LOIGN | Loss on ignition | Glödförlust | % dw
SHOOT_LENGTH_MAX | Max shoot length | Skottlängd max | cm
SHOOT_LENGTH_MIN | Min shoot length | Skottlängd min | cm
C_PROD_NET | Net carbon prod_prod-resp | Primärproduktion netto (P-R) | mgC/m3/h
NTRA | Nitrate NO3-N | Nitrat NO3-N (umol/l) | umol/l
NTRI | Nitrite NO2-N | Nitrit NO2-N (umol/l) | umol/l
NTRZ | Nitrite+Nitrate NO2+NO3-N | Nitrit + Nitrat NO2-N+NO3-N (umol/l) | umol/l
N | No species in sample | Inga arter i provet | ind
OBS_NQ | Non-quantified observation | Icke kvantifierad | observed
PAR_SDEPTH | PAR at sampling depth | PAR vid provdjup | uE/m2/s
PARODONTITIS_CL | Parodontitis class | Tandlossning klass | class
PON | Particulate org nitrogen PON | Partikulärt organiskt kväve PON (umol/l) | umol/l
POC | Particulate organic carbon POC | Partikulärt organiskt kol POC umol/l | umol/l
PH | pH | pH
PH_LAB | pH Laboratory | pH Laboratorie
PHOS | Phosphate PO4-P | Fosfat PO4-P (umol/l) | umol/l
PNEUMONIA | Pneumonia | Lunginflammation | (Y/N)
REDOX | Redox potential | Redoxpotential | mV
REG_SKIN_CHANGE_CL | Regional skin changes class | Hudförändringar klass | class
REL_ABUND | Relative abundance | Relativ abundans
RHIZOME_BIOM | Rhizome biomass | Rhizome biomassa | g dry weight/m2
RHIZOME_SUGAR | Rhizome juice sugar content | Rhizome sockerinnehåll | % by volume
SAL | Salinity | Salthalt
SAL | Salinity | Salthalt | ppt
SALT_BTL | Salinity bottle | Salinitet vattenhämtare (o/oo psu) | o/oo psu
SALT_CTD | Salinity CTD | Salinitet CTD (o/oo psu) | o/oo psu
SECCHI | Secchi depth | Secchidjup | m
COLOUR_SED_C | Sediment colour code | Färgkod sediment | Rock Color Chart
DEPOS_COVER_SED_CL | Sediment depos cover (class) | Sedimenttyp klass | class
DEPOS_COVER_SED_% | Sediment deposition cover (%) | Sedimentation täckningsgrad (%) | %
DRY_WEIGHT_CONT_SED | Sediment dry weight content | Sediment andel torrvikt | %
N_CONT_SED | Sediment nitrogen content | Sediment kväve | mg/kg dried sediment
P_CONT_SED | Sediment phosphorus content | Sediment fosfor | mg/kg dried sediment
REDOX_POT_SED | Sediment redox potential | Sediment redoxpotential | mV
WATER_CONT_SED | Sediment water content | Sediment vatteninnehåll | % ww
AL_FRACT_SED | Sedimentation Al-fraction | Al Sedimentation andel | % dw
C_FRACT_SED | Sedimentation C-fraction | C Sedimentation andel | % dw
FE_FRACT_SED | Sedimentation Fe-fraction | Fe Sedimentation andel | % dw
MG_FRACT_SED | Sedimentation Mg-fraction | Mg Sedimentation andel | % dw
MN_FRACT_SED | Sedimentation Mn-fraction | Mn Sedimentation andel | ppm dw
N_FRACT_SED | Sedimentation N-fraction | N Sedimentation andel | % dw
P_FRACT_SED | Sedimentation P-fraction | P Sedimentation andel | % dw
DW_SED | Sedimentation rate (dw) | Sedimentationshastighet | g dw/m2/day
SI_FRACT_SED | Sedimentation Si-fraction | Si Sedimentation andel | % dw
SHOOT_BIOM | Shoot biomass | Skottbiomassa | g dry weight/m2
SHOOT_DENS | Shoot density | Skott-täthet | ind/m2
SIO3 | Silicate SiO3-Si | Silikat SiO3-Si (umol/l) | umol/l
SPECIES_DIST/MAX_DEPTH | Species distribution max depth | Artsammansättning maxdjup | m
SPECIES_DIST/MIN_DEPTH | Species distribution min depth | Artsammansättning mindjup | m
SUBSPEC_COVER | Substrate specific cover | Substratspecifik täckning | %
TEMP | Temperature | Temperatur | C
TEMP_BTL | Temperature bottle | Temperatur vattenhämtare (oC) | C
TEMP_CTD | Temperature CTD | Temperatur CTD (oC) | C
PH_LAB_TEMP | Temperature pH Laboratory | Temperatur pH Laboratorie | C
COUNT_TOT_W | Total # counted in water | Totalantal i vatten | ind
COUNT_TOT_L | Total # counted on land | Totalantal på land | ind
CO2TOT | Total CO2 | Total koldioxid | mmol/dm3
TOT_COVER_ALL | Total cover of all species (%) | Total täckningsgrad alla arter | %
NTOT | Total Nitrogen Tot-N | Total kväve Tot-N (umol/l) | umol/l
TOC | Total organic carbon TOC | Totalt organiskt kol TOC (mg/l) | mg/l
PTOT | Total phosphorus Tot-P | Total fosfor Tot-P (umol/l) | umol/l
TURB | Turbidity | Turbiditet | NTU
UREA | Urea | Urea (umol/l) | umol/l
UTERUS_PREG | Uterus pregnant | Livmoder dräktig | (Y/N)
UTERUS_STENOSIS_OCCLUSION | Uterus stenosis occlusion | Livmoder stenosis occlusion | (Y/N)
UTERUS_TUMOUR | Uterus tumour | Livmodertumör | (Y/N)
WETWT | Wet weight | Våtvikt | g/analysed sample fraction
WETWT | Wet weight | Våtvikt | mg/analysed sample fraction
WETWT/AREA | Wet weight/area | Våtvikt/yta | mg/m2
WETWT/AREA | Wet weight/area | Våtvikt/yta | g wet weight/m2
WETWT/VOL | Wet weight/volume | Våtvikt/volym | mg/m3
YELLOW | Yellow substance | Gulämne (1/l) | 1/l

## Shark sample id
Automatiserat prov-id i SHARKweb
En specifikation för alla datatyper
Prov-id är presenterat som en MD5 för alla prov, shark prov id md5 (shark_sample_id_md5).
I visningsvyn som heter Alla visas även en annan form av prov-id som heter shark s id (shark_sample_id), och detta fältet visar prov-id där hela nyckeln är utskriven (alla fält
som används för att nyckla på prov).
MD5 är en textsträng som består av 32 tecken (siffror samt bokstäverna a-f) och som kan skapas från en längre text. MD5 används ofta som en checksumma för att kontrollera att
en fil eller ett dokument inte förändrats. Prov-id som genererats i SHARK används som unika id:n för att det på ett enkelt sätt ska gå att nyckla ihop de rader som hör samman i ett
prov. Hur de textsträngar ser ut som används för att skapa MD5-värden beskrivs nedan. Notera att definitionen av vad som är ett prov varierar för de olika datatyperna eftersom
provtagningsmetodiken är olika. Det går därför inte att nyckla ihop olika datatyper på MD5.
Exempel: ”SHARK-ZB+2012+77FY++2012-07-05++1003+N59.5204E19.8361+1+57+57+VV+” ger MD5- strängen ”34eeeae78a19fc27319554000ba0763a”.
sharkSampleId=datatype + locationId(sample.Latitude,sample.Longitude)
Dessa två kolumner används i nyckeln för alla datatyper.
Ett prefix läggs även till på alla datatyper
Physical and Chemical
sharkSampleId = visit_year + platform_code + visit_id + sample_min_depth_m + sample_max_depth_m
Bacterioplankton
sample_series + visit_year + platform_code + visit_id + visit_date + sample_time + station_name + sample_id + sample_min_depth_m + sample_max_depth_m +
sampler_type_code
Chlorophyll
visit_year + platform_code + visit_id + visit_date + sample_time + station_name + sample_id_prefix + sample_id + sample_min_depth_m + sample_max_depth_m +
sampler_type_code
Grey seal
visit_year + platform_code + visit_id + visit_date + sample_time + station_name + sample_id_prefix + sample_id + sample_min_depth_m + sample_max_depth_m +
sampler_type_code
Harbour seal
visit_year + platform_code + visit_id + visit_date + sample_time + station_name + sample_id_prefix + sample_id + sample_min_depth_m + sample_max_depth_m +
sampler_type_code
Phytoplankton
visit_year + platform_code + visit_id + visit_date + sample_time + station_name + sample_id_prefix + sample_id + sample_min_depth_m + sample_max_depth_m +
sampler_type_code
Picoplankton
visit_year + platform_code + visit_id + visit_date + sample_time + station_name + sample_id_prefix + sample_id + sample_min_depth_m + sample_max_depth_m +
sampler_type_code
Primary production
visit_year + platform_code + visit_id + visit_date + sample_time + station_name + sample_id_prefix + sample_id + sample_min_depth_m + sample_max_depth_m +
sampler_type_code
Ringed seal
visit_year + platform_code + visit_id + visit_date + sample_time + station_name + sample_id_prefix + sample_id + sample_min_depth_m + sample_max_depth_m +
sampler_type_code
Seal pathology
visit_year + platform_code + visit_id + visit_date + sample_time + station_name + sample_id_prefix + sample_id + sample_min_depth_m + sample_max_depth_m +
sampler_type_code
Sedimentation
visit_year + platform_code + visit_id + visit_date + sample_time + station_name + sample_id_prefix + sample_id + sample_min_depth_m + sample_max_depth_m +
sampler_type_code
Zoobenthos
visit_year + platform_code + visit_id + visit_date + sample_time + station_name + sample_id_prefix + sample_id + sample_min_depth_m + sample_max_depth_m +
sampler_type_code + sample_link
Zooplankton
visit_year + platform_code + visit_id + visit_date + sample_time + station_name + sample_id_prefix + sample_id + sample_min_depth_m + sample_max_depth_m +
sampler_type_code
Epibenthos-dropvideo
visit_date+transect_start_latitude_dd+transect_start_longitude_dd+transect_start_depth_m+transect_stop_depth_m+transect_video_name
Det finns ingen tydlig definition på prov-id för datatypen Epibenthos (gäller ej dropvideo) som därför inte har fått något automatiserad id i SHARKweb.
Kontakt: shark@smhi.se

## All_Alphabetically
Kolumnnamn SHARKweb | Column name SHARKweb | Enhet / Unit | Format (Sv) | Format (En) | Förklaring | Explanation
Analysansvarig | Analysed by | N/A | Text | Text | Ansvarig person för analysen | Person responsible for the analysis
Analysdatum | Analysis date | N/A | Datum [ÅÅÅÅ-MM-DD] | Date [YYYY-MM-DD] | Datum då analysen utfördes | Date when the analysis was performed
Analyserad matris | Analysed matrix | N/A | Text [kod] | Text [code] | Biota, Sediment och Havsvatten matris koder definierat enligt codelist_SMHI se MATRX | Biota, Sediment and Seawater matrix codes according to codelist_SMHI see MATRX
Analyserad volym (cm3) | Analysed volume (cm3) | cm3 | Heltal | Integer | Analyserad volym i kubikcentimeter | Analysed volume in cubic centimeters
Analyserat filmmaterial (MM:SS) | Analysed film (MM:SS) | N/A | Tid [MM:SS] | Time [MM:SS] | Analyserat filmmaterial i minuter och sekunder | Length of film that has been analysed in minutes and seconds
Analyslaboratorium | Analytical laboratory | N/A | Text [kod] | Text [code] | Kod för det laboratorium som utfört analysen av proverna definierat enligt codelist_SMHI se ALABO | Code for the analytical laboratory according to codelist_SMHI see ALABO
Analyslaboratorium ackrediterat | Analytical laboratory accreditated | N/A | Text [Y/N] | Text [Y/N] | Är analysen ackrediterad? Y (ja) eller N (nej) | Is the analytical laboratory accreditated? Y (yes) or N (no)
Analysmetod (kod) | Method of analysis (code) | N/A | Text [kod] | Text [code] | Den metod/mätprincip som använts för att analysera parametern definierat enligt codelist_SMHI se METOA | Method of analysis of a given parameter according to codelist_SMHI see METOA
Antal aggregerade delprov | Number of aggregated subsamples | N/A | Heltal | Integer | Antal aggregerade delprov | Number of aggregated subsamples
Antal delprov | Number of portions | N/A | Heltal | Integer | Antal delprov | Number of portions in sample
Art | Species | N/A | Text | Text | Artnamn enligt Dyntaxa trädet | Species name according to the swedish taxonomic database Dyntaxa structure
Art-flagga | Species flag | N/A | Text [kod] | Text [code] | Artflagga för att specificera osäkerhet i artnamn (tex. SPP, SP) definierat enligt codelist_SMHI se SFLAG. Fylls inte i om ingen osäkerhet föreligger | Flag to specify the uncertainty in the species name (eg., SPP, SP) according to codelist_SMHI see SFLAG. If empty: no uncertainty exists
Avsnittets slutavstånd (m) | Section end distance (m) | m | Heltal | Integer | Avståndet mellan avsnittets slutavstånd och transektets början | Distance between section end and transect start
Avsnittets slutdjup (m) | Section end depth | m | Heltal | Integer | Observerat djup vid avsnittets slut | Observed depth at the end of section
Avsnittets slutlatitud (DD) | Section end latitude (DD) | grader / degrees | Decimaltal [GG.gggg] | Decimal number [DD.dddd] | Avsnittets slutlatitud i decimalgrader | Section endlatitude in decimaldegrees
Avsnittets slutlongitud (DD) | Section end longitude (DD) | grader / degrees | Decimaltal [GG.gggg] | Decimal number [DD.dddd] | Avsnittets slutlongitud i decimalgrader | Section endlongitude in decimaldegrees
Avsnittets startavstånd (m) | Section start distance (m) | m | Heltal | Integer | Avståndet mellan avsnittets startavstånd och transektets början | Distance between sectionstart and transect start
Avsnittets startdjup (m) | Section start depth | m | Heltal | Integer | Observerat djup vid avsnittets start | Observed depth at the start of section
Avsnittets startlatitud (DD) | Section start latitude (DD) | grader / degrees | Decimaltal [GG.gggg] | Decimal number [DD.dddd] | Avsnittets startlatitud i decimalgrader | Section startlatitude in decimaldegrees
Avsnittets startlongitud (DD) | Section start longitude (DD) | grader / degrees | Decimaltal [GG.gggg] | Decimal number [DD.dddd] | Avsnittets startlongitud i decimalgrader | Section startlongitude in decimaldegrees
Avsnitts-ID | Section identifier | N/A | Heltal | Integer | Id nummer för att identifiera avsnitt | A specifik identifier for a section
Avsnittskommentar | Section comment | N/A | Text | Text | Kommentar som rör avsnittet | Comment regarding section
Avsnittskommentar | Section comment | N/A | Text | Text | Kommentar som rör avsnittet | Comment regarding section
Beräkningskoefficient | Coefficient for calculation | N/A | Heltal | Integer | Denna koefficient ger cellkoncentrationen (celler / liter) om den multipliceras med räknat antal. Anges tillsammans med COUNTNR eller CONC_IND_L-1 | This coefficient gives the cell concentration (cells / liter) if it is multiplied by the number of cells counted. Used together with COUNTNR or CONC_IND_L-1
Beräkningsmetod (kod) | Calculation method (code) | N/A | Text [kod] | Text [code] | Metod som använts för att räkna fram parametervärdet definierat enligt codelist_SMHI se CLMET | Method used for calculation of a parameter according to codelist_SMHI see CLMET
Beräkningsosäkerhetsmetod (kod) | Calculation uncertainty method (code) | N/A | Text [kod] | Text [code] | Metod för beräkning av mätosäkerheten hos analysen definierat enligt codelist_SMHI se METCU. Specifikt tillämpad för fysikaliska och kemiska dataset | Method for calculating uncertainty of the analysis according to codelist_SMHI see METCU. Specifically applied to physical and chemical datasets
Beställare | Orderer | N/A | Text [kod] | Text [code] | Namn/Kod för t.ex. den myndighet eller vattenvårdsförbund som beställt provtagningen definierat enligt codelist_SMHI se ORDERER | Name/Code for authority that ordered sampling surey according to codelist_SMHI see ORDERER
Besöks-ID | Visit event identifier | N/A | Heltal | Integer | Börjar på 0001 varje nytt år/fartyg (Serienumret skall även ta hänsyn till prover som inte inkluderats i leveransen, dvs serien skall var unik för fartyget) | Starting at 0001 for each year / vessel (serial number shall also take into account samples that are not included in the delivery, that is, the series will be unique for the ship)
Besökskommentar | Sampling event comment | N/A | Text | Text | Kommentar om provtagningstillfället/besöket | Comment about the sampling visit
Bildsekvens | Image sequence | N/A | Text | Text | Sekvens på stoppbild | Sequence of stop image
Bitmärke (Y/N) | Bite mark (Y/N) | N/A | Text [Y/N] | Text [Y/N] | Närvaro / frånvaro av bitmärken från betare på vegetation | Presence / absence of bite marks from browsers on vegetation
Cellens volym (um3) | Cell volume (um3) | um3 | Heltal | Integer | Cellens volym i microkubikmeter | Cellvolume in cubic micrometer
Datatyp | Data type | N/A | Text | Text | Typ av data. Exempel: "Physical and Chemical" eller "Phytoplankton" | Type of data. Example: "Physical and Chemical" or "Phytoplankton"
Datavärd | Data holding centre | N/A | Text | Text | Ansvarig datavärd | Data holding centre
Detektionsgräns | Detection limit | N/A | Text | Text | Detektionsgräns för analysen. Detektionsgränsen är den absolut lägsta koncentrationen vid vilken analysen med en viss statistisk säkerhet kan upptäckas med metoden. | Detection limit of the analysis. The detection limit is the absolute lowest concentration at which the analysis with a certain statistical security can be detected by the method.
Dykare | Diver | N/A | Text | Text | Person som har dykt längs transektet | Person who has dived along transect
Dyntaxa-ID | Swedish taxonomic database ID number | N/A | Heltal | Integer | Dyntaxa-ID enligt Svensk taxonomisk databas (Dyntaxa) | Dyntaxa-ID according to Swedish taxonomic database (Dyntaxa)
Dödsorsak | Cause of death | N/A | Text | Text | Text som beskriver dödsorsaken | Text that describes the cause of death
Ej fastsittande (Y/N) | Not attached (Y/N) | N/A | Text [Y/N] | Text [Y/N] | Huruvida observerat taxon varit fastsittande eller ej | Whether or not observed taxon was sessile
Ekonomisk zon | Economic zone | N/A | Text | Text | Ekonomisk zon som matchats mot besökskoordinater av data center (SMHI). För närvarande görs matchning endast mot svensk zon | Economic zone matched against visit coordinates by data center (SMHI). Currently matches are only made against the Swedish zone
Emissionsvåglängd | Emission wavelength | nm | Text | Text | Emissionsvåglängd som används i florescensmikroskop eller i bild-flödescytometer | Emission wavelength used in fluoresence microscope or imaging flow cytometer
Epibiotisk (Y/N) | Epibiotic (Y/N) | N/A | Text [Y/N] | Text [Y/N] | Huruvida observerat taxon funnits på ytan av annan organism eller ej | Whether or not observed taxon was found on the surface of another organism
Excitationsvåglängd | Excitation wavelength | nm | Text | Text | Excitationsvåglängd som används i florescensmikroskop eller i bild-flödescytometer | Excitation wavelength used in fluoresence microscope or imaging flow cytometer
Expeditions-ID | Expedition identifier | N/A | Heltal | Integer | Löpnummer för expedition/mätkampanj per år och fartyg | A running number for the expedition per year and ship
Exponeringsgrad | Exposure | N/A | Text [kod] | Text [code] | Grad av vågexponering vid transekt definierat enligt codelist_SMHI se EXPOS | Degree of wave exposure at transect according to codelist_SMHI see EXPOS
Faktorer som påverkat provet (kod) | Factors influencing sample (code) | N/A | Text | Text | Faktorer som påverkat provet | Factors influencing sample
Familj | Family | N/A | Text | Text | Familj enligt Svensk taxonomisk databas (Dyntaxa) | Family according to Swedish taxonomic database (Dyntaxa)
Fauna/Flora funnen (Y/N) | Fauna/Flora found (Y/N) | N/A | Text [Y/N] | Text [Y/N] | Visar om ett prov innehåller (Y) eller inte innehåller (N) målgruppen. För zoobenthos betyder N att ingen fauna påträffats (men flora kan ändå finnas i provet) | Shows whether a sample contains (Y) or not containing (N) target. For zoobenthos N means that no fauna found (but flora may still be present in the sample)
Fauna/Flora funnen i avsnitt (Y/N) | Section fauna/flora found (Y/N) | N/A | Text [Y/N] | Text [Y/N] | Visar om prov från ett avsnitt innehåller (Y) eller inte innehåller (N) målgruppen. För zoobenthos betyder N att ingen fauna påträffats (men flora kan ändå finnas i provet) | Shows whether a section contains (Y) or not containing (N) target. For zoobenthos N means that no fauna found (but flora may still be present in the sample)
Filnamn | File name | N/A | Text | Text | Filnamn på datapaket | Name of file
Fixeringsmetod (kod) | Preservation method (code) | N/A | Text [kod] | Text [code] | Konservereingsmetod definierat enligt codelist_SMHI se METFP | Preservation method according to codelist_SMHI see METFP
Flödesmätare draglängd (m) | Flowmeter length (m) | N/A | Decimaltal | Decimal number | Draglängden från flödesmätaren uttryckt i meter | Haul length from flowmeter in meters
Fortplantningsorgan (Y/N) | Reproductive organs (Y/N) | N/A | Text | Text | Anteckning om huruvida fortplantningsorgan identifierats hos individ | Notes on whether reproductive organs were identified on individual
Foto prov (Y/N) | Photo sample (Y/N) | N/A | Text [Y/N] | Text [Y/N] | Huruvida provet fotograferats | Whether or not sample was photographed
Fotografi-ID | Image ID | N/A | Heltal | Integer | Id nummer för att identifiera fotografi | A specifik identifier for a photo
Fyndomständighet (kod) | Finding cricumstance (code) | N/A | Text [kod] | Text [code] | Förklaring hur sälen hittades definierat enligt codelist_SMHI se FCST | Explaination of how the seal was found according to codelist_SMHI see FCST
Förstoringsgrad | Magnification | N/A | Heltal | Integer | Mikroskopets förstoringsgrad (objektiv x okular x ev.mellanring) | The microscope magnification (eyepiece lens x ocular x intermediate ring)
Föräldrataxa | Parent taxa | N/A | Text | Text | Föräldrataxa enligt Svensk taxonomisk databas (Dyntaxa) | Parent taxa according to Swedish taxonomic database (Dyntaxa)
Havsbassäng | Sea basin | N/A | Text | Text | Havsbassäng enligt Havsmiljödirektivet (Marine Strategy Framework Directive) som matchats mot besökskoordinater av data center (SMHI) | Sea basin according to the Marine Strategy Framework Directive matched against visit coordinates by data center (SMHI)
HELCOM/OSPAR-område | HELCOM/OSPAR area | N/A | Text | Text | HELCOM/OSPAR-område som matchats mot besökskoordinater av data center (SMHI) | HELCOM/OSPAR area matched against visit coordinates by data center (SMHI)
Inkubations metod | Incubation method | N/A | Text | Text | Metod som använts när provet inkuberats | Incubation method
Inkubationstid (h) | Incubation time (h) | h | Heltal | Integer | Antal timmar som provet varit inkuberat | Number of hours sample has been incubated
Inkubationstid slut | Incubation end time | N/A | Text [TT:MM] | Text [HH:MM] | Tidpunkten då inkubationen avslutades | Time when incubation was completed
Inkubationstid start | Incubation start time | N/A | Text [TT:MM] | Text [HH:MM] | Tidpunkten då inkubationen startades | Time when incubation was started
Internetåtkomst | Internet access | N/A | Text | Text | Länkar till de hemsidor där data går att ladda ner | Links to websites where data downloading is avalible
Is (kod) | Ice (code) | N/A | Text [kod] | Text [code] | Isförhållanden vid provtagning definierat enligt codelist_SMHI se ICEOB | Ice conditions during sampling according to codelist_SMHI see ICEOB
Klass | Class | N/A | Text | Text | Klass enligt Svensk taxonomisk databas (Dyntaxa) | Class according to Swedish taxonomic database (Dyntaxa)
Klassning animalia hålor i bild | Section substrate class animalia burrows | N/A | Heltal | Integer | Klassning animalia hålor i bild | Classification of animalia burrows in picture
Klassning animalia spår i bild | Section substrate class animalia tracks | N/A | Heltal | Integer | Klassning animalia spår i bild | Classification of animalia tracks in picture
Klassning block i bild | Section substrate class boulder | N/A | Heltal | Integer | Klassning block i bild | Classification of boulder in picture
Klassning detritus i bild | Section substrate class debris | N/A | Heltal | Integer | Klassning detritus i bild | Classification of debris in picture
Klassning epifauna och epifyt på zostera i bild | Section substrate class epifauna and epiphytes on zostera | N/A | Heltal | Integer | Klassning epifauna och epifyt på zostera i bild | Classification of epifauna and epiphytes on zostera in picture
Klassning grus i bild | Section substrate class gravel | N/A | Heltal | Integer | Klassning grus i bild | Classification of gravel in picture
Klassning hård lera i bild | Section substrate class hard clay | N/A | Heltal | Integer | Klassning hård lera i bild | Classification of hard clay in picture
Klassning kalbotten i bild | Section substrate class bare substrate | N/A | Heltal | Integer | Klassning kalbotten i bild | Classification of bare substrate in picture
Klassning mjuk lera i bild | Section substrate class silt soft clay | N/A | Heltal | Integer | Klassning mjuk lera i bild | Classification of silt soft clay in picture
Klassning nassarius spår i bild | Section substrate class nassarius tracks | N/A | Heltal | Integer | Klassning nassarius spår i bild | Classification of nassarius tracks in picture
Klassning oidentifierad algae i bild | Section substrate class unidentified algae | N/A | Heltal | Integer | Klassning oidentifierad algae i bild | Classification of unidentified algae in picture
Klassning oidentifierad plantae i bild | Section substrate class unidentified plantae | N/A | Heltal | Integer | Klassning oidentifierad plantae i bild | Classification of unidentified plantae in picture
Klassning paguridae spår i bild | Section substrate class paguridae tracks | N/A | Heltal | Integer | Klassning paguridae spår i bild | Classification of paguridae tracks in picture
Klassning rock i bild | Section substrate class rock | N/A | Heltal | Integer | Klassning rock i bild | Classification of rock in picture
Klassning sand i bild | Section substrate class sand | N/A | Heltal | Integer | Klassning sand i bild | Classification of sand in picture
Klassning snäckskal i bild | Section substrate class shell | N/A | Heltal | Integer | Klassning snäckskal i bild | Classification of shell in picture
Klassning snäckskalsgrus i bild | Section substrate class shell gravel | N/A | Heltal | Integer | Klassning snäckskalsgrus i bild | Classification of shell gravel in picture
Klassning sten i bild | Section substrate class stone | N/A | Heltal | Integer | Klassning sten i bild | Classification of stone in picture
Klassning sten i bild (20-60mm) | Section substrate class stone (20-60mm) | N/A | Heltal | Integer | Klassning sten i bild (20-60mm) | Classification of stone in picture (20-60mm)
Klassning sten i bild (60-200mm) | Section substrate class stone (60-200mm) | N/A | Heltal | Integer | Klassning sten i bild (60-200mm) | Classification of stone in picture (60-200mm)
Kommentar block (avsnitt) | Section substrate comment boulder | N/A | Text | Text | Kommentar som rör substratet block (avsnitt) | Comments regarding substrate boulder (section)
Kommentar block (prov) | Sample substrate comment boulder | N/A | Text | Text | Kommentar som rör substratet block (prov) | Comments regarding substrate boulder (sample)
Kommentar grus (avsnitt) | Section substrate comment gravel | N/A | Text | Text | Kommentar som rör substratet grus (avsnitt) | Comments regarding substrate gravel (section)
Kommentar grus (prov) | Sample substrate comment gravel | N/A | Text | Text | Kommentar som rör substratet grus (prov) | Comments regarding substrate gravel (sample)
Kommentar häll (avsnitt) | Section substrate comment rock | N/A | Text | Text | Kommentar som rör substratet häll (avsnitt) | Comments regarding substrate rock (section)
Kommentar häll (prov) | Sample substrate comment rock | N/A | Text | Text | Kommentar som rör substratet häll (prov) | Comments regarding substrate rock (sample)
Kommentar mjukbotten (avsnitt) | Section substrate comment soft bottom | N/A | Text | Text | Kommentar som rör substratet mjukbotten (avsnitt) | Comments regarding substrate soft bottom (section)
Kommentar mjukbotten (prov) | Sample substrate comment soft bottom | N/A | Text | Text | Kommentar som rör substratet mjukbotten (prov) | Comments regarding substrate soft bottom (sample)
Kommentar sand (avsnitt) | Section substrate comment sand | N/A | Text | Text | Kommentar som rör substratet sand (avsnitt) | Comments regarding substrate sand (section)
Kommentar sand (prov) | Sample substrate comment sand | N/A | Text | Text | Kommentar som rör substratet sand (prov) | Comments regarding substrate sand (sample)
Kommentar sten (avsnitt) | Section substrate comment stone | N/A | Text | Text | Kommentar som rör substratet sten (avsnitt) | Comments regarding substrate stone (section)
Kommentar sten (prov) | Sample substrate comment stone | N/A | Text | Text | Kommentar som rör substratet sten (prov) | Comments regarding substrate stone (sample)
Kommentar till provtagningsmetod (hyd) | Comment for sampling method (physchem) | N/A | Text | Text | Kommentar till provtagningsmetod. Specifikt tillämpad för fysikaliska och kemiska dataset. | Comment for sampling method. Specifically applied to physical and chemical datasets.
Kommun | Municipality | N/A | Text | Text | Kommun som matchats mot besökskoordinater av data center (SMHI) | Municipality matched against visit coordinates by data center (SMHI)
Kontrollerad av | Checked by | N/A | Text | Text | Instans som har granskat data, vanligen leverantör | Body who have checked data, usually deliverer
Kontrollstatus | Check status | N/A | Text | Text | Huruvida data är färdigkontrollerade eller kommer att genomgå ytterligare kontroll | Whether or not data have passed final check or are pending additional processing
Korrigeringsfaktor salthalt | Salinity correction factor | N/A | Decimaltal | Decimal number | Korregeringsfaktor för salthalt | Correctionfactor for salinity
Kön (kod) | Sex (code) | N/A | Text [kod] | Text [code] | Kod som anger vilken typ av kön som en specifik individ har definierat enligt codelist_SMHI se SEXCODE | Code that defines what kind of sex a specific individual has according to codelist_SMHI see SEXCODE
Land (kod) | Nation (code) | N/A | Text [kod] | Text [code] | Landskod enligt ISO 3166 definierat enligt codelist_SMHI se CNTRY | Country code according to ISO 3166 according to codelist_SMHI see CNTRY
Leveranspaket | Data set name | N/A | Text | Text | Namn på datapaket | Name of dataset
Ljusinstrålning luft (uE/m2/s) | Insolation air (uE/m2/s) | uE/m2/s | Heltal | Integer | Ljusinstrålning mätt i luft | Insolation measured in air
Ljusintensitet inkubation (uE/m2/s) | Incubation radiation (uE/m2/s) | uE/m2/s | Heltal | Integer | Ljusintensitet vid inkubation | Insolation measured in incubation
Luftens våttemperatur (C) | Wet-bulb temperature (C) | grad C / deg C | Decimaltal | Decimal number | Luftens temperatur då termisk jämvikt råder mellan vatten och luft | Air temperature when thermal equilibrium between water and air prevails
Lufttemperatur (C) | Air temperature (C) | grad C / deg C | Decimaltal | Decimal number | Lufttemperatur uppmätt i samband med provtagning angett i grader celsius | Airtemperature at sampling event in degrees celsius
Lufttryck (hpa) | Air pressure (hpa) | hPa | Heltal | Integer | Lufttryck vid provtagning | Air pressure during sampling
Lutning (grad) | Slope (deg) | grad / deg | Heltal | Integer | Transektets bottenlutning | Bottom slope of transect
Län | County | N/A | Text | Text | Län som matchats mot besökskoordinater av data center (SMHI) | County matched against visit coordinates by data center (SMHI)
Maskvidd (um) | Mesh size (um) | um | Heltal | Integer | Maskvidden på håv eller filter som använts vid provtagning | Meshsize for net or filter used when sampling
Metoddokument | Method documentation | N/A | Text | Text | Referens till dokument som beskriver provtagnings- och analysmetod | Citation of document describing sampling and analysis methods
Metodkommentar | Method comment | N/A | Text | Text | Kommentar till provtagningsmetod | Sampling method comment
Metodreferens (kod) | Method reference (code) | N/A | Text [kod] | Text [code] | Referens till dokument som beskriver provtagnings- och analysmetod definierat enligt codelist_SMHI se REFSK | Reference document describing sampling- and analysis method according to codelist_SMHI see REFSK
Molnighet (kod) | Cloud (code) | N/A | Text [kod] | Text [code] | Molnighet vid provtagning definierat enligt codelist_SMHI se CLOUD | Cloudiness during sampling according to codelist_SMHI see CLOUD
Mätenhet | Unit | N/A | Text | Text | Mätenhet är kopplat till vilken parameter som visas. Se parameterlistan för närmare information. | Measurement unit is connected to parameter. See the parameter list for more information
Mätområde | Measurement range | N/A | Text | Text | Värden som ligger inom mätområdet för en analys avses ha en specificerad mätosäkerhet. Inom detta intervall har mätningen en väldefinierad noggrannhet eller tillämplighet. | The range of values for a quantity for which the error of a measuring instrument is intended to lie within specified limits. Within this range, the measurement has a well-defined accuracy or applicability.
Mätosäkerhet | Estimation uncertainty | N/A | Text | Text | Mätosäkerhet för analysen. Vanligvis anges detta som ett värde i %. | Estimation uncertainty of the analysis. Ordinarily, this is presented as a value in %
Mätvärde | Value | N/A | Text | Text | Mätvärdet är kopplat till vilken parameter som visas. Se parameterlistan för närmare information. | Measurement value is connected to parameter. See the parameter list for more information
Natura 2000 | Natura 2000 | N/A | Text [kod] | Text [code] | Natura 2000 område för transektet | Natura 2000 area for station
Nedre provdjup (cm) | Maximum depth in sample (cm) | cm | Decimaltal | Decimal number | Nedre provdjup i sedimentet i cm. | Maximum depth in sediment sample in cm
Nedre såll (um) | Lower mesh size (um) | um | Heltal | Integer | Nedre sållstorlek som använts vid provtagning | Meshsize for lower net or filter used when sampling
Observationsavstånd (m) | Observation distance (m) | m | Decimaltal | Decimal number | Avstånd till sälobservation angett i meter. | Distance to sealobservation in meter
Observationspunkt (kod) | Observation point (code) | N/A | Text | Text | Observationspunktskod (L=land, S=ship, A=airplane) | Observation point code (L=land, S=ship, A=airplane)
Ordning | Order | N/A | Text | Text | Ordning enligt Svensk taxonomisk databas (Dyntaxa) | Order according to Swedish taxonomic database (Dyntaxa)
Parameter | Parameter | N/A | Text | Text | Parameter enligt parameterlista med tillhörande information på enhet och format | Parameter according to parameter list along with information for unit and format
Planktonprovtagningsmetod (kod) | Plankton sampling method (code) | N/A | Text [kod] | Text [code] | Kod för den provtagningsmetod som använts vid provtagningen definierat enligt codelist_SMHI se PDMET | Code for that sampling method that was used during sampling according to codelist_SMHI see PDMET
Positioneringssystem (kod) | Positioning system (code) | N/A | Text [kod] | Text [code] | Beskrivning om hur positionen bestämts definierat enligt codelist_SMHI se POSYS | Description of how the position was determined according to codelist_SMHI see POSYS
Projekt | Project | N/A | Text [kod] | Text [code] | Projekt eller undersökning där provtagningen ingår definierat enligt codelist_SMHI se PROJ | Project or survey during which sampling was conducted according to codelist_SMHI see PROJ
Protokollansvarig | Protocol writer | N/A | Text | Text | Protokollansvarig | Name of person that was responsible for writing protocol
Prov insamlat av | Sampled by | N/A | Text | Text | Personen som samlat in provet | The person that has collected the sample
Provdels-ID | Sample part identifier | N/A | Heltal | Integer | En identifierare för olika delprov | An identifier for different sample parts
Provets latitud (DD) | Sample latitude (DD) | grad / deg | Decimaltal [GG.gggg] | Decimal number [DD.dddd] | Latitud, verklig position uppmätt vid provtagning, enligt SWEREF99 uttryckt som decimalgrader med valfritt antal decimaler | Latitude, true position measured when sampling was carried out, according to SWEREF 99 expressed as decimal degrees with any number of decimals
Provets latitud (DM) | Sample latitude (DM) | grad min / deg min | Text [GG MM.mmmm] | Text [DD MM.mmmm] | Latitud, verklig position uppmätt vid provtagning, enligt SWEREF99 uttryckt som grader minuter och decimalminuter med valfritt antal decimaler | Latitude, true position measured when sampling was carried out, according to SWEREF 99 expressed as degrees and decimal minutes with any number of decimals
Provets longitud (DD) | Sample longitude (DD) | grad / deg | Decimaltal [GG.gggg] | Decimal number [DD.dddd] | Longitud, verklig position uppmätt vid provtagning, enligt SWEREF99 uttryckt som decimalgrader med valfritt antal decimaler | Longitude, true position measured when sampling was carried out, according to SWEREF 99 expressed as decimal degrees with any number of decimals
Provets longitud (DM) | Sample longitude (DM) | grad min / deg min | Text [GG MM.mmmm] | Text [DD MM.mmmm] | Longitud, verklig position uppmätt vid provtagning, enligt SWEREF99 uttryckt som grader och decimalminuter med valfritt antal decimaler | Longitude, true position measured when sampling was carried out, according to SWEREF 99 expressed as degrees and decimal minutes with any number of decimals
Provets nedre djup | Sample maximum depth | m | Heltal | Integer | Vid prov som insamlas över ett djupintervall (t.ex. slangprover) anges provets största avstånd till vattenytan (m). | In samples collected over a depth interval (eg tube samples) indicated the sample greatest distance to the surface (m).
Provets övre djup | Sample minimum depth | m | Heltal | Integer | Vid prov som insamlas över ett djupintervall (t.ex. slangprover) anges provets minsta avstånd till vattenytan (m). | In samples collected over a depth interval (eg tube samples) indicated the sample smallest distance to the surface (m).
Provkluster | Sample cluster | N/A | Text | Text | Kluster som provet tillhör | Cluster which sample belongs to
Provkommentar | Sample comment | N/A | Text | Text | Kommentar per parameter och djup | Comment per parameter and depth
Provtagande laboratorium ackrediterat | Sampling laboratory accreditated | N/A | Text [Y/N] | Text [Y/N] | Är provtagningen ackrediterad? Y (ja) eller N (nej) | Is the sampling laboratory accreditated? Y (yes) or N (no)
Provtagande laboratorium ackrediterat (hyd) | Sampling laboratory accreditated (physchem) | N/A | Text [Y/N] | Text [Y/N] | Är provtagningen ackrediterad? Y (ja) eller N (nej). Specifikt tillämpad för fysikaliska och kemiska dataset. | Is the sampling laboratory accreditated? Y (yes) or N (no). Specifically applied to physical and chemical datasets.
Provtagar-area (cm2) | Sampler area (cm2) | cm2 | Heltal | Integer | Area på provtagningsredskap i kvadratcentimeter | Area of sampler device in cubic centimeters
Provtagar-area (m2) | Sampler area (m2) | m2 | Heltal | Integer | Area på provtagningsredskap i kvadratmeter | Area of sampler device in cubic meters
Provtagartyp | Sampler type | N/A | Text [kod] | Text [code] | Typ av provtagningsredskap definierat enligt codelist_SMHI se SMTYP | Type of sampler tool according to codelist_SMHI see SMTYP
Provtagartyp (hyd) | Sampler type (phyche) | N/A | Text [kod] | Text [code] | Typ av provtagningsredskap definierat enligt codelist_SMHI se SMTYP. Specifikt tillämpad för fysikaliska och kemiska dataset. | Type of sampler tool according to codelist_SMHI see SMTYP. Specifically applied to physical and chemical datasets.
Provtagningsdatum | Sampling date (start) | N/A | Datum [ÅÅÅÅ-MM-DD] | Date [YYYY-MM-DD] | Datum när provtagningen påbörjades | Date when the sampling was conducted
Provtagningsdatum (slut) | Sampling date (end) | N/A | Datum [ÅÅÅÅ-MM-DD] | Date [YYYY-MM-DD] | Datum då provtagningen avslutades | Date when the sampling ended
Provtagningsdatum (start) | Sampling date (start) | N/A | Datum [ÅÅÅÅ-MM-DD] | Date [YYYY-MM-DD] | Datum då provtagningen påbörjades | Date when the sampling started
Provtagningsdjup (m) | Sampling depth (m) | m | Decimaltal | Decimal number | Djupet där provet har tagits. | Depth of sampling
Provtagningslaboratorium | Sampling laboratory | N/A | Text [kod] | Text [code] | Laboratorium som samlat in proverna definierat enligt codelist_SMHI se SLABO | Sampling laboratory according to codelist_SMHI see SLABO
Provtagningslaboratorium (hyd) | Sampling laboratory (physchem) | N/A | Text [kod] | Text [code] | Laboratorium som samlat in proverna definierat enligt codelist_SMHI se SLABO. Specifikt tillämpad för fysikaliska och kemiska dataset. | Sampling laboratory according to codelist_SMHI see SLABO. Specifically applied to physical and chemical datasets.
Provtagningsmetod referens (hyd) | Sampling method reference (physchem) | N/A | Text [kod] | Text [code] | Referens till provtagningsmetod definierat enligt codelist_SMHI se REFSK. Specifikt tillämpad för fysikaliska och kemiska dataset. | Reference to sampling method according to codelist_SMHI see REFSK. Specifically applied to physical and chemical datasets.
Provtagningsplattform (kod) | Sampling platform (code) | N/A | Text [kod] | Text [code] | Fartygskod (Landskod + fartygskod) definierat enligt codelist_SMHI se SHIPC | Ship code (Country code + Ship code) according to codelist_SMHI see SHIPC
Provtagningstid (slut) | Sampling time (end) | N/A | Tid [TT:MM] | Time [HH:MM] | Tidpunkt då provtagningen startade. UTC = Normaltid - 1 timme eller sommartid - 2 timmar | Time when the sampling ended. UTC=Normal time -1h or Summer time -2h
Provtagningstid (start) | Sampling time (start) | N/A | Tid [TT:MM] | Time [HH:MM] | Tidpunkt då provtagningen startade. UTC = Normaltid - 1 timme eller sommartid - 2 timmar | Time when the sampling started. UTC=Normal time -1h or Summer time -2h
Provtagningsvolym (l) | Sampled volume (l) | L | Heltal | Integer | Volym som provtagits i liter | Sampled volume in liters
Provuppdelare (kod) | Sample splitter (code) | N/A | Text [kod] | Text [code] | Kod som anger vilken typ av provuppdelare som använts vid uppdelning definierat enligt codelist_SMHI se SPLIT | Code that explains what kind of splitter that was used when splitting samples according to codelist_SMHI see SPLIT
Påväxtgrad (%) | Biofouling (%) | % | Heltal | Integer | Grad av påväxt i transektavsnitt | Degree of biofouling in transect section
Q-flagga | Quality flag | N/A | Text [kod] | Text [code] | Kvalitets-flagga som beskriver mätvärdets pålitlighet enligt utföraren. En förklaring till mätvärden märkta S bör anges i fältet COMNT_VAR | Quality flag that describes the measurement reliability according to the supplier. An explanation for readings marked S should be posted in the field COMNT_VAR
Q-flagga för djupuppskattning | Depth quality flag | N/A | Text [kod] | Text [code] | Kvalitets-flagga som beskriver djupvärdets pålitlighet enligt utföraren definierat enligt codelist_SMHI se QFLAG. En förklaring till mätvärden märkta S bör anges i fältet COMNT_VAR | Quality flag that describes the depth measurement reliability according to the supplier according to codelist_SMHI see QFLAG. An explanation for readings marked S should be posted in the field COMNT_VAR
Q-flagga för Secchidjup | Secchi quality flag | N/A | Text [kod] | Text [code] | Kvalitets-flagga som beskriver secchivärdets pålitlighet enligt utföraren definierat enligt codelist_SMHI se QFLAG. En förklaring till mätvärden märkta S bör anges i fältet COMNT_VAR | Quality flag that describes the secchi measurement reliability according to the supplier according to codelist_SMHI see QFLAG. An explanation for readings marked S should be posted in the field COMNT_VAR
Rapporterad enhet | Reported unit | N/A | Text | Text | Rapporterad mätenhet för parametern som visas. Rapporterad enhet är inte nödvändigtvis samma som presenteras av datavärd | Measurement unit is connected to parameter. See the parameter list for more information
Rapporterad parameter | Reported parameter | N/A | Text | Text | Rapporterad parameter enligt parameterlista | Reported parameter according to parameter list
Rapporterande institut | Reporting institute | N/A | Text | Text | Ansvarigt institut för rapportering av data | Reporting institute
Rapporterat prov id | Reported sample id | N/A | Text | Text | Ett typ av prov id som leverantören rapporterar in till datavärd men som bör hanteras som ett provnummer. | A reporting number per sample that should be handled as a number instead of a sample id.
Rapporterat provnummer | Reported sample number | N/A | Text | Text | Ett typ av prov id som leverantören rapporterar in till datavärd men som bör hanteras som ett provnummer. | A reporting number per sample that should be handled as a number instead of a sample id.
Rapporterat stationsnamn | Reported station name | N/A | Text | Text | Namnet på den station som provtagits. Rapporterat stationsnamn | Name of the station where sampling was carried out. Nominal station name
Rapporterat transekt-ID | Reported transect identifier | N/A | Text | Text | Rapporterat transekt-id | Reported transect identifier
Rapporterat vetenskapligt namn | Reported scientific name | N/A | Text | Text | Rapporterat vetenskapligt namn | Reported sientific name
Rapporterat värde | Reported value | N/A | Text | Text | Rapporterat mätvärdet är kopplat till vilken parameter som visas | Reported measurement value is connected to parameter
Rapporteringsgräns | Limit of quantification | N/A | Text | Text | Rapporteringsgräns för analysen, även kallad kvantifieringsgräns eller bestämbarhetsgräns. Högre än detektionsgränsen, värden över denna gräns kan anses säkrare än de som ligger under. | Reporting limit of the analysis. Also known as quantification limit. Higher than the detection limit, values above this limit may be considered more accurate than those below.
Registreringsprogram | Counting application | N/A | Text | Text | Räkneprogram som använts vid planktonanalys | Counting program used when analysing phytoplankton
Rike | Kingdom | N/A | Text | Text | Rike enligt Svensk taxonomisk databas (Dyntaxa) | Kingdom according to Swedish taxonomic database (Dyntaxa)
Räknade delar | Counted portions | N/A | Heltal | Integer | Antal räknade delar av ett prov | Counted portions from a sample
Rödlista kategori | Red list category | N/A | Text | Text | Rödlistekategori enligt rödlistan | Red list category according to Swedish Red List, based on the IUCN Red List Criteria (IUCN 2012)
Secchidjup | Secchi depth | m | Decimaltal | Decimal number | Siktdjup vid provtagning | Secchi depth during sampling
Sedimentationskammarvolym (ml) | Sedimentation volume (ml) | ml | Heltal | Integer | Volym på den sedimentationskammare som använts i analysen | Volume of the sedimentation chamber used in the analysis
Sedimentationstid (h) | Sedimentation time (h) | h | Heltal | Integer | Tid som planktonprovet sedimenterat i sedimentationskammaren innan analys | Time for which the plankton sample is sedimented in the sedimentation chamber before analysis
Sedimentdeposition (kod) | Sediment deposition (code) | N/A | Text [kod] | Text [code] | Grad av sedimentpålagring i transektavsnitt definierat enligt codelist_SMHI se DEPOS | Degree of sediment cover according to codelist_SMHI see DEPOS
Sedimenttyp | Sediment type | N/A | Text | Text | Fritextbeskrivning av sedimentet | Free text description of the sediment
Serienummer | Serial number | N/A | Heltal | Integer | Börjar på 0001 varje nytt år/fartyg (Serienumret skall även ta hänsyn till prover som inte inkluderats i leveransen, dvs serien skall var unik för fartyget) | Starting at 0001 for each year / vessel (serial number shall also take into account samples that are not included in the delivery, that is, the series will be unique for the ship)
Shark prov id | Shark sample id | N/A | Text | Text | Automatiserat prov id som består av en stor nyckel för de fält som prov id bygger på | Automised sample id that includes all the keys used for defining sample
Shark prov id MD5 | Shark sample id MD5 | N/A | Text | Text | Automatiserat prov id som presenteras som en MD5a se beskrivning under fliken (PROV-ID) | Automised sample id presented as a MD5
Shark transekt id MD5 | Shark transect id MD5 | N/A | Text | Text | Automatiserat transekt id som presenteras som en MD5a | Automised transect id presented as a MD5
Släkte | Genus | N/A | Text | Text | Släkte enligt Svensk taxonomisk databas (Dyntaxa) | Genus according to Swedish taxonomic database (Dyntaxa)
Stam | Phylum | N/A | Text | Text | Stam enligt Svensk taxonomisk databas (Dyntaxa) | Phylum according to Swedish taxonomic database (Dyntaxa)
Stationid VISS | Station ID (VISS) | N/A | Text [kod] | Text [code] | Stationsid från stationsregister i VISS (http://viss.lansstyrelsen.se/) | Station ID according to station register in VISS (http://viss.lansstyrelsen.se/)
Stationsfotografi (Y/N) | Station photo (Y/N) | N/A | Text [Y/N] | Text [Y/N] | Huruvida stationen har fotograferats eller ej | Whether or not station was photographed
Stationskluster | Station cluster | N/A | Text | Text | Ett område med flera olika övervaknings stationer | An area with several different monitoring stations
Stationsmarkering | Station marked | N/A | Text | Text | Fritextbeskrivning av positionen för transektets startpunkt | Free text description of position for transect start point
Stationsnamn | Station name | N/A | Text | Text | Stationsnamn enligt stationslistan (för närvarande SMHI:s, men implementering av den nationella stationslistan pågår) | Station name according to station list (currently SMHI:s, but implementation of the national station list is under way)
Stopptid för bild | Stoptime for image | N/A | Tid [MM:SS] | Time [MM:SS] | Stopptid för bild i minuter och sekunder | Stoptime for image
Storlek max (um) | Size max (um) | um | Decimaltal | Decimal number | Max längd som uppmätts för arten inom ett prov. Kopplat till min längd vilket skapar ett längdintervall | Max length for a species within a sample. Related to min length that creates a length interval
Storlek min (um) | Size min (um) | um | Decimaltal | Decimal number | Min längd som uppmätts för arten inom ett prov. Kopplat till max längd vilket skapar ett längdintervall | Min length for a species within a sample. Related to max length that creates a length interval
Storleksklass | Size class | N/A | Text [kod] | Text [code] | Organismens storleksklass definierat enligt codelist_SMHI se SIZCL | Organism size classe according to codelist_SMHI see SIZCL
Storleksreferens-lista | Size class reference list | N/A | Text [kod] | Text [code] | Den referenslista (inkl. versionsnummer) för storleksklassning som använts definierat enligt codelist_SMHI se SIZRF | The reference list (incl. Version number) used for size classification according to codelist_SMHI see SIZRF
Stratum (kod) | Stratum (code) | N/A | Text [kod] | Text [code] | Epibentiskt lager definierat enligt codelist_SMHI se STRID | Epibenthic layer according to according to codelist_SMHI see STRID
Syfte med provtagningen (kod) | Monitoring purpose (code) | N/A | Text [kod] | Text [code] | Syfte med provtagningen definierat enligt codelist_SMHI se PURPM | Purpose of monitoring according to codelist_SMHI see PURPM
Sönderfall per minut Mörker | Disintegrations per minute Darkness | N/A | Heltal | Integer | Sönderfall per minut Mörker | Disintegrations per minute Darkness
Sönderfall per minut Prov | Disintegrations per minute Sample | N/A | Heltal | Integer | Sönderfall per minut Prov | Disintegrations per minute Sample
Sönderfall per minut Tilsatt | Disintegrations per minute Added | N/A | Heltal | Integer | Sönderfall per minut Tilsatt | Disintegrations per minute Added
Taxon fotograferat (Y/N) | Taxon on photo (Y/N) | N/A | Text [Y/N] | Text [Y/N] | Yes eller No om transektet är videofilmat eller ej | Yes or No if transect has videorecording
Taxonom | Taxonomist | N/A | Text | Text | Ansvarig taxonom för en specifik art | Responsible taxonomist for a specific species
Transekt videofilmad (Y/N) | Transect video recorded (Y/N) | N/A | Text [Y/N] | Text [Y/N] | Yes eller No om taxonet är fotograferat | Yes or No if taxon is fotographed
Transektbredd (m) | Transect width (m) | m | Decimaltal | Decimal number | Transektets bredd i meter | Transect width in meter
Provets maxavstånd från start (m) | Sample max distance from start (m) | m | Heltal | Integer | Största avstånd från transektstart till provet | Maximum distance from transect start to sample
Provets minavstånd från start (m) | Sample min distance from start (m) | m | Heltal | Integer | Minsta avstånd från transekstart till provet | Minimum distance from transect start to sample
Transektets minsta djup | Transect minimum depth | m | Decimaltal | Decimal number | Transektets minsta djup | Transect minimum depth
Transektets slutdjup | Transect stop depth | m | Decimaltal | Decimal number | Transektets slutdjup i meter | Stopdepth for transect
Transektets slutlatitud (DD) | Transect end latitude (DD) | grad / deg | Decimaltal [GG.gggg] | Decimal number [DD.dddd] | Transektets slutlatitud i decimalgrader | Transect endlatitude in decimaldegrees
Transektets slutlongitud (DD) | Transect end longitude (DD) | grad / deg | Decimaltal [GG.gggg] | Decimal number [DD.dddd] | Transektets slutlongitud i decimalgrader | Transect endlongitude in decimaldegrees
Transektets startdjup | Transect start depth | m | Decimaltal | Decimal number | Transektets startdjup i meter | Startdepth for transect
Transektets startlatitud (DD) | Transect start latitude (DD) | grad / deg | Decimaltal [GG.gggg] | Decimal number [DD.dddd] | Transektets startlatitud i decimalgrader | Transect startlatitude in decimaldegrees
Transektets startlongitud (DD) | Transect start longitude (DD) | grad / deg | Decimaltal [GG.gggg] | Decimal number [DD.dddd] | Transektets startlongitud i decimalgrader | Transect startlongitude in decimaldegrees
Transektets största djup | Transect maximum depth | m | Decimaltal | Decimal number | Transektets största djup | Transect maximum depth
Transekt-kommentar | Transect comment | N/A | Text | Text | Kommentar som rör transekt | Comment regarding transect
Transektlängd (m) | Transect length (m) | m | Heltal | Integer | Transektets längd i meter | Transect length in meter
Transektriktning (grad) | Transect direction (deg) | grad / deg | Heltal | Integer | Transektets riktning angivet i grader | Transect direction in degrees
Trofityp (kod) | Trophic type (code) | N/A | Text [kod] | Text [code] | Information om taxonet är heterotroft, mixotroft, autotroft eller autotroft/mixotroft definierat enligt codelist_SMHI se TRPHY | Information whether the taxon is heterotrophic, mixotrophic, autotrophic or autotrophic / mixotroft according to codelist_SMHI see TRPHY
Typ av övervakningsprogram (kod) | Monitoring program (code) | N/A | Text [kod] | Text [code] | Övervakningsprogramkod definierat enligt codelist_SMHI se MPROG | Monitoring program according to codelist_SMHI see MPROG.
Typ av övervakningsstation (kod) | Monitoring station type (code) | N/A | Text [kod] | Text [code] | Vilken typ av övervakningsstation som provtagits definierat enligt codelist_SMHI se MSTAT | Type of monitoring station that has been sampled according to codelist_SMHI see MSTAT
Typområde | Water type area | N/A | Text | Text | Typområde enligt Havsmiljödirektivet som matchats mot besökskoordinater av data center (SMHI) | Water type area according to the Marine Strategy Framework Directive matched against visit coordinates by data center (SMHI)
Täckningsgrad bart substrat (avsnitt) | Bare substrate cover in section | % | Heltal | Integer | Täckningsgraden av bart substrat för avsnittet angett i procent | Section cover for bare substrate defined in percent
Täckningsgrad block (avsnitt) | Section substrate cover boulder | % | Heltal | Integer | Täckningsgraden av substratet block för avsnittet angett i procent | Section cover for substrate boulder defined in percent
Täckningsgrad block (prov) | Sample substrate cover boulder | % | Heltal | Integer | Täckningsgraden av substratet block för provet angett i procent | Sample cover for substrate boulder defined in percent
Täckningsgrad grus (avsnitt) | Section substrate cover gravel | % | Heltal | Integer | Täckningsgraden av substratet grus för avsnittet angett i procent | Section cover for substrate gravel defined in percent
Täckningsgrad grus (prov) | Sample substrate cover gravel | % | Heltal | Integer | Täckningsgraden av substratet grus för provet angett i procent | Sample cover for substrate gravel defined in percent
Täckningsgrad häll (avsnitt) | Section substrate cover rock | % | Heltal | Integer | Täckningsgraden av substratet häll för avsnittet angett i procent | Section cover for substrate rock defined in percent
Täckningsgrad häll (prov) | Sample substrate cover rock | % | Heltal | Integer | Täckningsgraden av substratet rock för provet angett i procent | Sample cover for substrate rock defined in percent
Täckningsgrad mjukbotten (avsnitt) | Section substrate cover soft bottom | % | Heltal | Integer | Täckningsgraden av substratet mjukbotten för avsnittet angett i procent | Section cover for substrate soft bottom defined in percent
Täckningsgrad mjukbotten (prov) | Sample substrate cover soft bottom | % | Heltal | Integer | Täckningsgraden av substratet mjukbotten för provet angett i procent | Sample cover for substrate soft bottom defined in percent
Täckningsgrad sand (avsnitt) | Section substrate cover sand | % | Heltal | Integer | Täckningsgraden av substratet sand för avsnittet angett i procent | Section cover for substrate sand defined in percent
Täckningsgrad sand (prov) | Sample substrate cover sand | % | Heltal | Integer | Täckningsgraden av substratet sand för provet angett i procent | Sample cover for substrate sand defined in percent
Täckningsgrad skräp (avsnitt) | Debris cover in section | % | Heltal | Integer | Täckningsgraden av skräp för avsnittet angett i procent | Section cover for debris defined in percent
Täckningsgrad sten (avsnitt) | Section substrate cover stone | % | Heltal | Integer | Täckningsgraden av substratet sten för avsnittet angett i procent | Section cover for substrate stone defined in percent
Täckningsgrad sten (prov) | Sample substrate cover stone | % | Heltal | Integer | Täckningsgraden av substratet sten för provet angett i procent | Sample cover for substrate stone defined in percent
Utvecklingsstadium (kod) | Stage (code) | N/A | Text [kod] | Text [code] | Organismens utvecklingsstadium definierat enligt codelist_SMHI se STAGE | Organism's stage of development according to codelist_SMHI see STAGE
Variabel-kommentar | Variable comment | N/A | Text | Text | Kommentar kring variabeln / parametern | Comment on the variable / parameter
Vatten land stationstyp (kod) | Water land type (code) | N/A | Text [kod] | Text [code] | Vilken typ av station som provtagits definierat enligt codelist_SMHI se WLTYP | Type of station that has been sampled according to codelist_SMHI see WLTYP
Vattendistrikt | Water district | N/A | Text | Text | Vattendistrikt enligt Svenskt VattenARkiv (SVAR) som matchats mot besökskoordinater av data center (SMHI) | Water district according to the Swedish Water Archive (SVAR) matched against visit coordinates by data center (SMHI)
Vattendjup vid stationen | Station water depth | m | Decimaltal | Decimal number | Vattendjupet vid stationen | Water depth at station
Vattenförekomst | Sea area name | N/A | Text | Text | Specifik vattensamling av viss geografisk storlek. Det kan t.ex. vara en vik eller fjord som matchats mot besökskoordinater av data center (SMHI) | Specific water body of a certain geographic dimension. E.g. a bay or inlet matched against visit coordinates by data center (SMHI)
Vattenförekomst-kod | Sea area code | N/A | Text | Text | Kod för den specifika vattensamlingen som matchats mot besökskoordinater av data center (SMHI) | Code for the specific water body matched against visit coordinates by data center (SMHI)
Vattenkategori | Water category | N/A | Text | Text | Vattenkategori enligt Svenskt vattenarkiv (SVAR) som matchats mot besökskoordinater av data center (SMHI) | Water category according to Swedish water archive (SVAR) matched against visit coordinates by data center (SMHI)
Vattenstånd | Sea level | m | Heltal | Integer | Vattenytans nivå i förhållande till en av lantmäteriet bestämd nollpunkt | Sea level in relation to a base level determined by the Swedish land survey (Lantmäteriet)
Vetenskapligt namn | Scientific name | N/A | Text | Text | Artnamn enligt Dyntaxa | Species name according to the swedish taxonomic database Dyntaxa
Video namn | Video name | N/A | Text | Text | Video namn | Name on video
Videotolkad (Y/N) | Video interpreted (Y/N) | N/A | Text [Y/N] | Text [Y/N] | Huruvida transektobservationer gjorts från video eller inte | Whether transect observations were made from video or not
Videotolkare | Video interpreter | N/A | Text | Text | Videotolkare | Name of person that interpretated video
Vindhastighet (m/s) | Wind speed (m/s) | m/s | Decimaltal | Decimal number | Vindhastighet vid provtagning | Wind speed during sampling
Vindriktning (kod) | Wind direction (code) | N/A | Text [kod] | Text [code] | Vindriktning (från). "00": Lugnt. "99": Växlande | Wind direction (from). "00": Calm. "99": Changing
Wire-vinkel (grad) | Wire angle (deg) | grad / deg | Heltal | Integer | Vinkel på den wire som håller provtagningsredskapet (0-90°) | The angle of the wire that holds the sampling tool (0-90 °)
Vågexponeringsgrad | Wave exposure | N/A | Text | Text | Beskrivning av vågriktning och vågpåverkan vi provtagning | Description of wave direction and exposure at sampling site
Våghöjd (m) | Wave height (m) | m | Decimaltal | Decimal number | Uppmätt våghöjd vid provtagningstillfället | Observed wave height at sample event
Vågobservation (kod) | Wave observation (code) | N/A | Text [kod] | Text [code] | Våghöjd vid provtagningstillfället definierat enligt codelist_SMHI se WAVES | Wave height at sample event according to codelist_SMHI see WAVES
Vågobservation (kod) | Wave observation (code) | N/A | Text [kod] | Text [code] | Våghöjd vid provtagningstillfället definierat enligt codelist_SMHI se WAVES | Wave height at sample event according to codelist_SMHI see WAVES
Väderlek (kod) | Weather observations (code) | N/A | Text [kod] | Text [code] | Väder vid provtagning definierat codelist_SMHI se WEATH | Weather during sampling according to codelist_SMHI, see WEATH
Värde beräknat av datavärd | Value calculated by data centre | N/A | Text [Y/blank] | Text [Y/blank] | Om parametervärdet är beräknat av datavärd innehåller den här kolumnen ett Y, annars är kolumnen blank. | If the parameter value is calculated by datacentre this column will contain an Y, otherwise this column will be blank.
År | Year | N/A | Text [ÅÅÅÅ] | Text [YYYY] | Året då provtagningen utförts | Year when sample was taken
Övre provdjup (cm) | Minimum depth in sample (cm) | cm | Decimaltal | Decimal number | Övre provdjup i sedimentet i cm. | Minimum depth in sediment sample in cm
Övre såll (um) | Upper mesh size (um) | um | Heltal | Integer | Övre sållstorlek som använts vid provtagning | Meshsize for upper net or filter used when sampling
Övrig Provtagning | Additional Sampling | N/A | Text [kod] | Text [code] | Övrig provtagning utförd under besök. Tex. provtagning av phytoplankton (PP) | Additional sampling during visit. E.g. sampling of phytoplankton (PP)

## All
Kolumnnamn SHARKweb | Column name SHARKweb | Enhet / Unit | Format (Sv) | Format (En) | Förklaring | Explanation
Datatyp | Data type | N/A | Text | Text | Typ av data. Exempel: "Physical and Chemical" eller "Phytoplankton" | Type of data. Example: "Physical and Chemical" or "Phytoplankton"
År | Year | N/A | Text [ÅÅÅÅ] | Text [YYYY] | Året då provtagningen utförts | Year when sample was taken
Land (kod) | Nation (code) | N/A | Text [kod] | Text [code] | Landskod enligt ISO 3166 definierat enligt codelist_SMHI se CNTRY | Country code according to ISO 3166 according to codelist_SMHI see CNTRY
Stationsnamn | Station name | N/A | Text | Text | Stationsnamn enligt stationslistan (för närvarande SMHI:s, men implementering av den nationella stationslistan pågår) | Station name according to station list (currently SMHI:s, but implementation of the national station list is under way)
Rapporterat stationsnamn | Reported station name | N/A | Text | Text | Namnet på den station som provtagits. Rapporterat stationsnamn | Name of the station where sampling was carried out. Nominal station name
Stationsfotografi (Y/N) | Station photo (Y/N) | N/A | Text [Y/N] | Text [Y/N] | Huruvida stationen har fotograferats eller ej | Whether or not station was photographed
Stationskluster | Station cluster | N/A | Text | Text | Ett område med flera olika övervaknings stationer | An area with several different monitoring stations
Exponeringsgrad | Exposure | N/A | Text [kod] | Text [code] | Grad av vågexponering vid transekt definierat enligt codelist_SMHI se EXPOS | Degree of wave exposure at transect according to codelist_SMHI see EXPOS
Stationsmarkering | Station marked | N/A | Text | Text | Fritextbeskrivning av positionen för transektets startpunkt | Free text description of position for transect start point
Projekt | Project | N/A | Text [kod] | Text [code] | Projekt eller undersökning där provtagningen ingår definierat enligt codelist_SMHI se PROJ | Project or survey during which sampling was conducted according to codelist_SMHI see PROJ
Beställare | Orderer | N/A | Text [kod] | Text [code] | Namn/Kod för t.ex. den myndighet eller vattenvårdsförbund som beställt provtagningen definierat enligt codelist_SMHI se ORDERER | Name/Code for authority that ordered sampling surey according to codelist_SMHI see ORDERER
Provtagningsplattform (kod) | Sampling platform (code) | N/A | Text [kod] | Text [code] | Fartygskod (Landskod + fartygskod) definierat enligt codelist_SMHI se SHIPC | Ship code (Country code + Ship code) according to codelist_SMHI see SHIPC
Observationspunkt (kod) | Observation point (code) | N/A | Text | Text | Observationspunktskod (L=land, S=ship, A=airplane) | Observation point code (L=land, S=ship, A=airplane)
Besöks-ID | Visit event identifier | N/A | Heltal | Integer | Börjar på 0001 varje nytt år/fartyg (Serienumret skall även ta hänsyn till prover som inte inkluderats i leveransen, dvs serien skall var unik för fartyget) | Starting at 0001 for each year / vessel (serial number shall also take into account samples that are not included in the delivery, that is, the series will be unique for the ship)
Expeditions-ID | Expedition identifier | N/A | Heltal | Integer | Löpnummer för expedition/mätkampanj per år och fartyg | A running number for the expedition per year and ship
Provtagningsdatum | Sampling date | N/A | Datum [ÅÅÅÅ-MM-DD] | Date [YYYY-MM-DD] | Datum när provtagningen påbörjades | Date when the sampling was conducted
Shark prov id | Shark sample id | N/A | Text | Text | Automatiserat prov id som består av en stor nyckel för de fält som prov id bygger på
Shark prov id MD5 | Shark sample id MD5 | N/A | Text | Text | Automatiserat prov id som presenteras som en MD5a se beskrivning under fliken (PROV-ID)
Provtagningsdatum (start) | Sampling date (start) | N/A | Datum [ÅÅÅÅ-MM-DD] | Date [YYYY-MM-DD] | Datum då provtagningen påbörjades | Date when the sampling started
Provtagningstid (start) | Sampling time (start) | N/A | Tid [TT:MM] | Time [HH:MM] | Tidpunkt då provtagningen startade. UTC = Normaltid - 1 timme eller sommartid - 2 timmar | Time when the sampling started. UTC=Normal time -1h or Summer time -2h
Provtagningsdatum (slut) | Sampling date (end) | N/A | Datum [ÅÅÅÅ-MM-DD] | Date [YYYY-MM-DD] | Datum då provtagningen avslutades | Date when the sampling ended
Provtagningstid (slut) | Sampling time (end) | N/A | Tid [TT:MM] | Time [HH:MM] | Tidpunkt då provtagningen startade. UTC = Normaltid - 1 timme eller sommartid - 2 timmar | Time when the sampling ended. UTC=Normal time -1h or Summer time -2h
Provets latitud (DM) | Sample latitude (DM) | grad min / deg min | Text [GG MM.mmmm] | Text [DD MM.mmmm] | Latitud, verklig position uppmätt vid provtagning, enligt SWEREF99 uttryckt som grader minuter och decimalminuter med valfritt antal decimaler | Latitude, true position measured when sampling was carried out, according to SWEREF 99 expressed as degrees and decimal minutes with any number of decimals
Provets longitud (DM) | Sample longitude (DM) | grad min / deg min | Text [GG MM.mmmm] | Text [DD MM.mmmm] | Longitud, verklig position uppmätt vid provtagning, enligt SWEREF99 uttryckt som grader och decimalminuter med valfritt antal decimaler | Longitude, true position measured when sampling was carried out, according to SWEREF 99 expressed as degrees and decimal minutes with any number of decimals
Provets latitud (DD) | Sample latitude (DD) | grad / deg | Decimaltal [GG.gggg] | Decimal number [DD.dddd] | Latitud, verklig position uppmätt vid provtagning, enligt SWEREF99 uttryckt som decimalgrader med valfritt antal decimaler | Latitude, true position measured when sampling was carried out, according to SWEREF 99 expressed as decimal degrees with any number of decimals
Provets longitud (DD) | Sample longitude (DD) | grad / deg | Decimaltal [GG.gggg] | Decimal number [DD.dddd] | Longitud, verklig position uppmätt vid provtagning, enligt SWEREF99 uttryckt som decimalgrader med valfritt antal decimaler | Longitude, true position measured when sampling was carried out, according to SWEREF 99 expressed as decimal degrees with any number of decimals
Positioneringssystem (kod) | Positioning system (code) | N/A | Text [kod] | Text [code] | Beskrivning om hur positionen bestämts definierat enligt codelist_SMHI se POSYS | Description of how the position was determined according to codelist_SMHI see POSYS
Vattendjup vid stationen | Station water depth | m | Decimaltal | Decimal number | Vattendjupet vid stationen | Water depth at station
Vindriktning (kod) | Wind direction (code) | N/A | Text [kod] | Text [code] | Vindriktning (från). "00": Lugnt. "99": Växlande | Wind direction (from). "00": Calm. "99": Changing
Vindhastighet (m/s) | Wind speed (m/s) | m/s | Decimaltal | Decimal number | Vindhastighet vid provtagning | Wind speed during sampling
Lufttemperatur (C) | Air temperature (C) | grad C / deg C | Decimaltal | Decimal number | Lufttemperatur uppmätt i samband med provtagning angett i grader celsius | Airtemperature at sampling event in degrees celsius
Luftens våttemperatur (C) | Wet-bulb temperature (C) | grad C / deg C | Decimaltal | Decimal number | Luftens temperatur då termisk jämvikt råder mellan vatten och luft | Air temperature when thermal equilibrium between water and air prevails
Lufttryck (hpa) | Air pressure (hpa) | hPa | Heltal | Integer | Lufttryck vid provtagning | Air pressure during sampling
Väderlek (kod) | Weather observations (code) | N/A | Text [kod] | Text [code] | Väder vid provtagning definierat codelist_SMHI se WEATH | Weather during sampling according to codelist_SMHI, see WEATH
Molnighet (kod) | Cloud (code) | N/A | Text [kod] | Text [code] | Molnighet vid provtagning definierat enligt codelist_SMHI se CLOUD | Cloudiness during sampling according to codelist_SMHI see CLOUD
Vågobservation (kod) | Wave observation (code) | N/A | Text [kod] | Text [code] | Våghöjd vid provtagningstillfället definierat enligt codelist_SMHI se WAVES | Wave height at sample event according to codelist_SMHI see WAVES
Vågexponeringsgrad | Wave exposure | N/A | Text | Text | Beskrivning av vågriktning och vågpåverkan vi provtagning | Description of wave direction and exposure at sampling site
Våghöjd (m) | Wave height (m) | m | Decimaltal | Decimal number | Uppmätt våghöjd vid provtagningstillfället | Observed wave height at sample event
Is (kod) | Ice (code) | N/A | Text [kod] | Text [code] | Isförhållanden vid provtagning definierat enligt codelist_SMHI se ICEOB | Ice conditions during sampling according to codelist_SMHI see ICEOB
Secchidjup | Secchi depth | m | Decimaltal | Decimal number | Siktdjup vid provtagning | Secchi depth during sampling
Q-flagga för Secchidjup | Secchi quality flag | N/A | Text [kod] | Text [code] | Kvalitets-flagga som beskriver secchivärdets pålitlighet enligt utföraren definierat enligt codelist_SMHI se QFLAG. En förklaring till mätvärden märkta S bör anges i fältet COMNT_VAR | Quality flag that describes the secchi measurement reliability according to the supplier according to codelist_SMHI see QFLAG. An explanation for readings marked S should be posted in the field COMNT_VAR
Vågobservation (kod) | Wave observation (code) | N/A | Text [kod] | Text [code] | Våghöjd vid provtagningstillfället definierat enligt codelist_SMHI se WAVES | Wave height at sample event according to codelist_SMHI see WAVES
Övrig Provtagning | Additional Sampling | N/A | Text [kod] | Text [code] | Övrig provtagning utförd under besök. Tex. provtagning av phytoplankton (PP) | Additional sampling during visit. E.g. sampling of phytoplankton (PP)
Besökskommentar | Sampling event comment | N/A | Text | Text | Kommentar om provtagningstillfället/besöket | Comment about the sampling visit
Sedimenttyp | Sediment type | N/A | Text | Text | Fritextbeskrivning av sedimentet | Free text description of the sediment
Vattenstånd | Sea level | m | Heltal | Integer | Vattenytans nivå i förhållande till en av lantmäteriet bestämd nollpunkt | Sea level in relation to a base level determined by the Swedish land survey (Lantmäteriet)
Provkluster | Sample cluster | N/A | Text | Text | Kluster som provet tillhör | Cluster which sample belongs to
Serienummer | Serial number | N/A | Heltal | Integer | Börjar på 0001 varje nytt år/fartyg (Serienumret skall även ta hänsyn till prover som inte inkluderats i leveransen, dvs serien skall var unik för fartyget) | Starting at 0001 for each year / vessel (serial number shall also take into account samples that are not included in the delivery, that is, the series will be unique for the ship)
Rapporterat prov id | Reported sample id | N/A | Text | Text | Ett typ av prov id som leverantören rapporterar in till datavärd men som bör hanteras som ett provnummer. | A reporting number per sample that should be handled as a number instead of a sample id.
Provtagningsdjup (m) | Sampling depth (m) | m | Decimaltal | Decimal number | Djupet där provet har tagits. | Depth of sampling
Provets övre djup | Sample minimum depth | m | Heltal | Integer | Vid prov som insamlas över ett djupintervall (t.ex. slangprover) anges provets minsta avstånd till vattenytan (m). | In samples collected over a depth interval (eg tube samples) indicated the sample smallest distance to the surface (m).
Provets nedre djup | Sample maximum depth | m | Heltal | Integer | Vid prov som insamlas över ett djupintervall (t.ex. slangprover) anges provets största avstånd till vattenytan (m). | In samples collected over a depth interval (eg tube samples) indicated the sample greatest distance to the surface (m).
Q-flagga för djupuppskattning | Depth quality flag | N/A | Text [kod] | Text [code] | Kvalitets-flagga som beskriver djupvärdets pålitlighet enligt utföraren definierat enligt codelist_SMHI se QFLAG. En förklaring till mätvärden märkta S bör anges i fältet COMNT_VAR | Quality flag that describes the depth measurement reliability according to the supplier according to codelist_SMHI see QFLAG. An explanation for readings marked S should be posted in the field COMNT_VAR
Provtagningslaboratorium | Sampling laboratory | N/A | Text [kod] | Text [code] | Laboratorium som samlat in proverna definierat enligt codelist_SMHI se SLABO | Sampling laboratory according to codelist_SMHI see SLABO
Provtagande laboratorium ackrediterat | Sampling laboratory accreditated | N/A | Text [Y/N] | Text [Y/N] | Är provtagningen ackrediterad? Y (ja) eller N (nej) | Is the sampling laboratory accreditated? Y (yes) or N (no)
Provtagartyp | Sampler type | N/A | Text [kod] | Text [code] | Typ av provtagningsredskap definierat enligt codelist_SMHI se SMTYP | Type of sampler tool according to codelist_SMHI see SMTYP
Provtagningsvolym (l) | Sampled volume (l) | L | Heltal | Integer | Volym som provtagits i liter | Sampled volume in liters
Provtagar-area (cm2) | Sampler area (cm2) | cm2 | Heltal | Integer | Area på provtagningsredskap i kvadratcentimeter | Area of sampler device in cubic centimeters
Wire-vinkel (grad) | Wire angle (deg) | grad / deg | Heltal | Integer | Vinkel på den wire som håller provtagningsredskapet (0-90°) | The angle of the wire that holds the sampling tool (0-90 °)
Planktonprovtagningsmetod (kod) | Plankton sampling method (code) | N/A | Text [kod] | Text [code] | Kod för den provtagningsmetod som använts vid provtagningen definierat enligt codelist_SMHI se PDMET | Code for that sampling method that was used during sampling according to codelist_SMHI see PDMET
Flödesmätare draglängd (m) | Flowmeter length (m) | N/A | Decimaltal | Decimal number | Draglängden från flödesmätaren uttryckt i meter | Haul length from flowmeter in meters
Prov insamlat av | Sampled by | N/A | Text | Text | Personen som samlat in provet | The person that has collected the sample
Provkommentar | Sample comment | N/A | Text | Text | Kommentar per parameter och djup | Comment per parameter and depth
Vetenskapligt namn | Scientific name | N/A | Text | Text |  | Species name according to the swedish taxonomic database Dyntaxa
Art-flagga | Species flag | N/A | Text [kod] | Text [code] | Artflagga för att specificera osäkerhet i artnamn (tex. SPP, SP) definierat enligt codelist_SMHI se SFLAG. Fylls inte i om ingen osäkerhet föreligger | Flag to specify the uncertainty in the species name (eg., SPP, SP) according to codelist_SMHI see SFLAG. If empty: no uncertainty exists
Dyntaxa-ID | Swedish taxonomic database ID number | N/A | Heltal | Integer | Dyntaxa-ID enligt Svensk taxonomisk databas (Dyntaxa) | Dyntaxa-ID according to Swedish taxonomic database (Dyntaxa)
Parameter | Parameter | N/A | Text | Text | Parameter enligt parameterlista med tillhörande information på enhet och format | Parameter according to parameter list along with information for unit and format
Mätvärde | Value | N/A | Text | Text | Mätvärdet är kopplat till vilken parameter som visas. Se parameterlistan för närmare information. | Measurement value is connected to parameter. See the parameter list for more information
Mätenhet | Unit | N/A | Text | Text | Mätenhet är kopplat till vilken parameter som visas. Se parameterlistan för närmare information. | Measurement unit is connected to parameter. See the parameter list for more information
Q-flagga | Quality flag | N/A | Text [kod] | Text [code] | Kvalitets-flagga som beskriver mätvärdets pålitlighet enligt utföraren. En förklaring till mätvärden märkta S bör anges i fältet COMNT_VAR | Quality flag that describes the measurement reliability according to the supplier. An explanation for readings marked S should be posted in the field COMNT_VAR
Värde beräknat av datavärd | Value calculated by data centre | N/A | Text [Y/blank] | Text [Y/blank] | Om parametervärdet är beräknat av datavärd innehåller den här kolumnen ett Y, annars är kolumnen blank. | If the parameter value is calculated by datacentre this column will contain an Y, otherwise this column will be blank.
Kön (kod) | Sex (code) | N/A | Text [kod] | Text [code] | Kod som anger vilken typ av kön som en specifik individ har definierat enligt codelist_SMHI se SEXCODE | Code that defines what kind of sex a specific individual has according to codelist_SMHI see SEXCODE
Utvecklingsstadium (kod) | Stage (code) | N/A | Text [kod] | Text [code] | Organismens utvecklingsstadium definierat enligt codelist_SMHI se STAGE | Organism's stage of development according to codelist_SMHI see STAGE
Trofityp (kod) | Trophic type (code) | N/A | Text [kod] | Text [code] | Information om taxonet är heterotroft, mixotroft, autotroft eller autotroft/mixotroft definierat enligt codelist_SMHI se TRPHY | Information whether the taxon is heterotrophic, mixotrophic, autotrophic or autotrophic / mixotroft according to codelist_SMHI see TRPHY
Storleksklass | Size class | N/A | Text [kod] | Text [code] | Organismens storleksklass definierat enligt codelist_SMHI se SIZCL | Organism size classe according to codelist_SMHI see SIZCL
Storlek min (um) | Size min (um) | um | Decimaltal | Decimal number | Min längd som uppmätts för arten inom ett prov. Kopplat till max längd vilket skapar ett längdintervall | Min length for a species within a sample. Related to max length that creates a length interval
Storlek max (um) | Size max (um) | um | Decimaltal | Decimal number | Max längd som uppmätts för arten inom ett prov. Kopplat till min längd vilket skapar ett längdintervall | Max length for a species within a sample. Related to min length that creates a length interval
Storleksreferens-lista | Size class reference list | N/A | Text [kod] | Text [code] | Den referenslista (inkl. versionsnummer) för storleksklassning som använts definierat enligt codelist_SMHI se SIZRF | The reference list (incl. Version number) used for size classification according to codelist_SMHI see SIZRF
Påväxtgrad (%) | Biofouling (%) | % | Heltal | Integer | Grad av påväxt i transektavsnitt | Degree of biofouling in transect section
Bitmärke (Y/N) | Bite mark (Y/N) | N/A | Text [Y/N] | Text [Y/N] | Närvaro / frånvaro av bitmärken från betare på vegetation | Presence / absence of bite marks from browsers on vegetation
Fortplantningsorgan (Y/N) | Reproductive organs (Y/N) | N/A | Text | Text | Anteckning om huruvida fortplantningsorgan identifierats hos individ | Notes on whether reproductive organs were identified on individual
Ej fastsittande (Y/N) | Not attached (Y/N) | N/A | Text [Y/N] | Text [Y/N] | Huruvida observerat taxon varit fastsittande eller ej | Whether or not observed taxon was sessile
Epibiotisk (Y/N) | Epibiotic (Y/N) | N/A | Text [Y/N] | Text [Y/N] | Huruvida observerat taxon funnits på ytan av annan organism eller ej | Whether or not observed taxon was found on the surface of another organism
Stratum (kod) | Stratum (code) | N/A | Text [kod] | Text [code] | Epibentiskt lager definierat enligt codelist_SMHI se STRID | Epibenthic layer according to according to codelist_SMHI see STRID
Cellens volym (um3) | Cell volume (um3) | um3 | Heltal | Integer | Cellens volym i microkubikmeter | Cellvolume in cubic micrometer
Provdels-ID | Sample part identifier | N/A | Heltal | Integer | En identifierare för olika delprov | An identifier for different sample parts
Transekt videofilmad (Y/N) | Transect video recorded (Y/N) | N/A | Text [Y/N] | Text [Y/N] | Yes eller No om taxonet är fotograferat | Yes or No if taxon is fotographed
Taxonom | Taxonomist | N/A | Text | Text | Ansvarig taxonom för en specifik art | Responsible taxonomist for a specific species
Analysmetod (kod) | Method of analysis (code) | N/A | Text [kod] | Text [code] | Den metod/mätprincip som använts för att analysera parametern definierat enligt codelist_SMHI se METOA | Method of analysis of a given parameter according to codelist_SMHI see METOA
Registreringsprogram | Counting application | N/A | Text | Text | Räkneprogram som använts vid planktonanalys | Counting program used when analysing phytoplankton
Metoddokument | Method documentation | N/A | Text | Text | Referens till dokument som beskriver provtagnings- och analysmetod | Citation of document describing sampling and analysis methods
Metodreferens (kod) | Method reference (code) | N/A | Text [kod] | Text [code] | Referens till dokument som beskriver provtagnings- och analysmetod definierat enligt codelist_SMHI se REFSK | Reference document describing sampling- and analysis method according to codelist_SMHI see REFSK
Metodkommentar | Method comment | N/A | Text | Text | Kommentar till provtagningsmetod | Sampling method comment
Fotografi-ID | Image ID | N/A | Heltal | Integer | Id nummer för att identifiera fotografi | A specifik identifier for a photo
Fauna/Flora funnen (Y/N) | Fauna/Flora found (Y/N) | N/A | Text [Y/N] | Text [Y/N] | Visar om ett prov innehåller (Y) eller inte innehåller (N) målgruppen. För zoobenthos betyder N att ingen fauna påträffats (men flora kan ändå finnas i provet) | Shows whether a sample contains (Y) or not containing (N) target. For zoobenthos N means that no fauna found (but flora may still be present in the sample)
Observationsavstånd (m) | Observation distance (m) | m | Decimaltal | Decimal number | Avstånd till sälobservation angett i meter. | Distance to sealobservation in meter
Dödsorsak | Cause of death | N/A | Text | Text | Text som beskriver dödsorsaken | Text that describes the cause of death
Fyndomständighet (kod) | Finding cricumstance (code) | N/A | Text [kod] | Text [code] | Förklaring hur sälen hittades definierat enligt codelist_SMHI se FCST | Explaination of how the seal was found according to codelist_SMHI see FCST
Beräkningsmetod (kod) | Calculation method (code) | N/A | Text [kod] | Text [code] | Metod som använts för att räkna fram parametervärdet definierat enligt codelist_SMHI se CLMET | Method used for calculation of a parameter according to codelist_SMHI see CLMET
Provuppdelare (kod) | Sample splitter (code) | N/A | Text [kod] | Text [code] | Kod som anger vilken typ av provuppdelare som använts vid uppdelning definierat enligt codelist_SMHI se SPLIT | Code that explains what kind of splitter that was used when splitting samples according to codelist_SMHI see SPLIT
Faktorer som påverkat provet (kod) | Factors influencing sample (code) | N/A | Text | Text | Faktorer som påverkat provet | Factors influencing sample
Antal aggregerade delprov | Number of aggregated subsamples | N/A | Heltal | Integer | Antal aggregerade delprov | Number of aggregated subsamples
Sedimentdeposition (kod) | Sediment deposition (code) | N/A | Text [kod] | Text [code] | Grad av sedimentpålagring i transektavsnitt definierat enligt codelist_SMHI se DEPOS | Degree of sediment cover according to codelist_SMHI see DEPOS
Dykare | Diver | N/A | Text | Text | Person som har dykt längs transektet | Person who has dived along transect
Provtagar-area (m2) | Sampler area (m2) | m2 | Heltal | Integer | Area på provtagningsredskap i kvadratmeter | Area of sampler device in cubic meters
Videotolkad (Y/N) | Video interpreted (Y/N) | N/A | Text [Y/N] | Text [Y/N] | Huruvida transektobservationer gjorts från video eller inte | Whether transect observations were made from video or not
Foto prov (Y/N) | Photo sample (Y/N) | N/A | Text [Y/N] | Text [Y/N] | Huruvida provet fotograferats | Whether or not sample was photographed
Variabel-kommentar | Variable comment | N/A | Text | Text | Kommentar kring variabeln / parametern | Comment on the variable / parameter
Mätosäkerhet | Estimation uncertainty | N/A | Text | Text | Mätosäkerhet för analysen. Vanligvis anges detta som ett värde i %. | Estimation uncertainty of the analysis. Ordinarily, this is presented as a value in %
Beräkningsosäkerhetsmetod (kod) | Calculation uncertainty method (code) | N/A | Text [kod] | Text [code] | Metod för beräkning av mätosäkerheten hos analysen definierat enligt codelist_SMHI se METCU. Specifikt tillämpad för fysikaliska och kemiska dataset | Method for calculating uncertainty of the analysis according to codelist_SMHI see METCU. Specifically applied to physical and chemical datasets
Rapporteringsgräns | Limit of quantification | N/A | Text | Text | Rapporteringsgräns för analysen, även kallad kvantifieringsgräns eller bestämbarhetsgräns. Högre än detektionsgränsen, värden över denna gräns kan anses säkrare än de som ligger under. | Reporting limit of the analysis. Also known as quantification limit. Higher than the detection limit, values above this limit may be considered more accurate than those below.
Detektionsgräns | Detection limit | N/A | Text | Text | Detektionsgräns för analysen. Detektionsgränsen är den absolut lägsta koncentrationen vid vilken analysen med en viss statistisk säkerhet kan upptäckas med metoden. | Detection limit of the analysis. The detection limit is the absolute lowest concentration at which the analysis with a certain statistical security can be detected by the method.
Mätområde | Measurement range | N/A | Text | Text | Värden som ligger inom mätområdet för en analys avses ha en specificerad mätosäkerhet. Inom detta intervall har mätningen en väldefinierad noggrannhet eller tillämplighet. | The range of values for a quantity for which the error of a measuring instrument is intended to lie within specified limits. Within this range, the measurement has a well-defined accuracy or applicability.
Analyslaboratorium | Analytical laboratory | N/A | Text [kod] | Text [code] | Kod för det laboratorium som utfört analysen av proverna definierat enligt codelist_SMHI se ALABO | Code for the analytical laboratory according to codelist_SMHI see ALABO
Analyslaboratorium ackrediterat | Analytical laboratory accreditated | N/A | Text [Y/N] | Text [Y/N] | Är analysen ackrediterad? Y (ja) eller N (nej) | Is the analytical laboratory accreditated? Y (yes) or N (no)
Analysansvarig | Analysed by | N/A | Text | Text | Ansvarig person för analysen | Person responsible for the analysis
Analysdatum | Analysis date | N/A | Datum [ÅÅÅÅ-MM-DD] | Date [YYYY-MM-DD] | Datum då analysen utfördes | Date when the analysis was performed
Analyserad volym (cm3) | Analysed volume (cm3) | cm3 | Heltal | Integer | Analyserad volym i kubikcentimeter | Analysed volume in cubic centimeters
Fixeringsmetod (kod) | Preservation method (code) | N/A | Text [kod] | Text [code] | Konservereingsmetod definierat enligt codelist_SMHI se METFP | Preservation method according to codelist_SMHI see METFP
Maskvidd (um) | Mesh size (um) | um | Heltal | Integer | Maskvidden på håv eller filter som använts vid provtagning | Meshsize for net or filter used when sampling
Övre såll (um) | Upper mesh size (um) | um | Heltal | Integer | Övre sållstorlek som använts vid provtagning | Meshsize for upper net or filter used when sampling
Nedre såll (um) | Lower mesh size (um) | um | Heltal | Integer | Nedre sållstorlek som använts vid provtagning | Meshsize for lower net or filter used when sampling
Antal delprov | Number of portions | N/A | Heltal | Integer | Antal delprov | Number of portions in sample
Räknade delar | Counted portions | N/A | Heltal | Integer | Antal räknade delar av ett prov | Counted portions from a sample
Inkubations metod | Incubation method | N/A | Text | Text | Metod som använts när provet inkuberats | Incubation method
Sedimentationskammarvolym (ml) | Sedimentation volume (ml) | ml | Heltal | Integer | Volym på den sedimentationskammare som använts i analysen | Volume of the sedimentation chamber used in the analysis
Sedimentationstid (h) | Sedimentation time (h) | h | Heltal | Integer | Tid som planktonprovet sedimenterat i sedimentationskammaren innan analys | Time for which the plankton sample is sedimented in the sedimentation chamber before analysis
Övre provdjup (cm) | Minimum depth in sample (cm) | cm | Decimaltal | Decimal number | Övre provdjup i sedimentet i cm. | Minimum depth in sediment sample in cm
Nedre provdjup (cm) | Maximum depth in sample (cm) | cm | Decimaltal | Decimal number | Nedre provdjup i sedimentet i cm. | Maximum depth in sediment sample in cm
Inkubationstid start | Incubation start time | N/A | Text [TT:MM] | Text [HH:MM] | Tidpunkten då inkubationen startades | Time when incubation was started
Inkubationstid slut | Incubation end time | N/A | Text [TT:MM] | Text [HH:MM] | Tidpunkten då inkubationen avslutades | Time when incubation was completed
Inkubationstid (h) | Incubation time (h) | h | Heltal | Integer | Antal timmar som provet varit inkuberat | Number of hours sample has been incubated
Ljusinstrålning luft (uE/m2/s) | Insolation air (uE/m2/s) | uE/m2/s | Heltal | Integer | Ljusinstrålning mätt i luft | Insolation measured in air
Ljusintensitet inkubation (uE/m2/s) | Incubation radiation (uE/m2/s) | uE/m2/s | Heltal | Integer | Ljusintensitet vid inkubation
Korrigeringsfaktor salthalt | Salinity correction factor | N/A | Decimaltal | Decimal number | Korregeringsfaktor för salthalt | Correctionfactor for salinity
Analyserad matris | Analysed matrix | N/A | Text [kod] | Text [code] | Biota, Sediment och Havsvatten matris koder definierat enligt codelist_SMHI se MATRX | Biota, Sediment and Seawater matrix codes according to codelist_SMHI see MATRX
Excitationsvåglängd | Excitation wavelength | nm | Text | Text | Excitationsvåglängd som används i florescensmikroskop eller i bild-flödescytometer | Excitation wavelength used in fluoresence microscope or imaging flow cytometer
Emissionsvåglängd | Emission wavelength | nm | Text | Text | Emissionsvåglängd som används i florescensmikroskop eller i bild-flödescytometer | Emission wavelength used in fluoresence microscope or imaging flow cytometer
Beräkningskoefficient | Coefficient for calculation | N/A | Heltal | Integer | Denna koefficient ger cellkoncentrationen (celler / liter) om den multipliceras med räknat antal. Anges tillsammans med COUNTNR eller CONC_IND_L-1 | This coefficient gives the cell concentration (cells / liter) if it is multiplied by the number of cells counted. Used together with COUNTNR or CONC_IND_L-1
Förstoringsgrad | Magnification | N/A | Heltal | Integer | Mikroskopets förstoringsgrad (objektiv x okular x ev.mellanring) | The microscope magnification (eyepiece lens x ocular x intermediate ring)
Provtagartyp (hyd) | Sampler type (phyche) | N/A | Text [kod] | Text [code] | Typ av provtagningsredskap definierat enligt codelist_SMHI se SMTYP. Specifikt tillämpad för fysikaliska och kemiska dataset. | Type of sampler tool according to codelist_SMHI see SMTYP. Specifically applied to physical and chemical datasets.
Provtagningsmetod referens (hyd) | Sampling method reference (physchem) | N/A | Text [kod] | Text [code] | Referens till provtagningsmetod definierat enligt codelist_SMHI se REFSK. Specifikt tillämpad för fysikaliska och kemiska dataset. | Reference to sampling method according to codelist_SMHI see REFSK. Specifically applied to physical and chemical datasets.
Kommentar till provtagningsmetod (hyd) | Comment for sampling method (physchem) | N/A | Text | Text | Kommentar till provtagningsmetod. Specifikt tillämpad för fysikaliska och kemiska dataset. | Comment for sampling method. Specifically applied to physical and chemical datasets.
Provtagningslaboratorium (hyd) | Sampling laboratory (physchem) | N/A | Text [kod] | Text [code] | Laboratorium som samlat in proverna definierat enligt codelist_SMHI se SLABO. Specifikt tillämpad för fysikaliska och kemiska dataset. | Sampling laboratory according to codelist_SMHI see SLABO. Specifically applied to physical and chemical datasets.
Provtagande laboratorium ackrediterat (hyd) | Sampling laboratory accreditated (physchem) | N/A | Text [Y/N] | Text [Y/N] | Är provtagningen ackrediterad? Y (ja) eller N (nej). Specifikt tillämpad för fysikaliska och kemiska dataset. | Is the sampling laboratory accreditated? Y (yes) or N (no). Specifically applied to physical and chemical datasets.
Lutning (grad) | Slope (deg) | grad / deg | Heltal | Integer | Transektets bottenlutning | Bottom slope of transect
Transekt-kommentar | Transect comment | N/A | Text | Text | Kommentar som rör transekt | Comment regarding transect
Transektriktning (grad) | Transect direction (deg) | grad / deg | Heltal | Integer | Transektets riktning angivet i grader | Transect direction in degrees
Transektets startlatitud (DD) | Transect start latitude (DD) | grad / deg | Decimaltal [GG.gggg] | Decimal number [DD.dddd] | Transektets startlatitud i decimalgrader | Transect startlatitude in decimaldegrees
Transektets startlongitud (DD) | Transect start longitude (DD) | grad / deg | Decimaltal [GG.gggg] | Decimal number [DD.dddd] | Transektets startlongitud i decimalgrader | Transect startlongitude in decimaldegrees
Transektets slutlatitud (DD) | Transect end latitude (DD) | grad / deg | Decimaltal [GG.gggg] | Decimal number [DD.dddd] | Transektets slutlatitud i decimalgrader | Transect endlatitude in decimaldegrees
Transektets slutlongitud (DD) | Transect end longitude (DD) | grad / deg | Decimaltal [GG.gggg] | Decimal number [DD.dddd] | Transektets slutlongitud i decimalgrader | Transect endlongitude in decimaldegrees
Shark transekt id MD5 | Shark transect id MD5 | N/A | Text | Text | Automatiserat transekt id som presenteras som en MD5a | Automised transect id presented as a MD5
Rapporterat transekt-ID | Reported transect identifier | N/A | Text | Text | Rapporterat transekt-id | Reported transect identifier
Transektlängd (m) | Transect length (m) | m | Heltal | Integer | Transektets längd i meter | Transect length in meter
Transektets största djup | Transect maximum depth | m | Decimaltal | Decimal number | Transektets största djup | Transect maximum depth
Transektets minsta djup | Transect minimum depth | m | Decimaltal | Decimal number | Transektets minsta djup | Transect minimum depth
Provets maxavstånd från start (m) | Sample max distance from start (m) | m | Heltal | Integer | Största avstånd från transektstart till provet | Maximum distance from transect start to sample
Provets minavstånd från start (m) | Sample min distance from start (m) | m | Heltal | Integer | Minsta avstånd från transekstart till provet | Minimum distance from transect start to sample
Transekt videofilmad (Y/N) | Transect video recorded (Y/N) | N/A | Text [Y/N] | Text [Y/N] | Yes eller No om transektet är videofilmat eller ej | Yes or No if transect has videorecording
Transektbredd (m) | Transect width (m) | m | Decimaltal | Decimal number | Transektets bredd i meter | Transect width in meter
Täckningsgrad block (prov) | Sample substrate cover boulder | % | Heltal | Integer | Täckningsgraden av substratet block för provet angett i procent | Sample cover for substrate boulder defined in percent
Kommentar block (prov) | Sample substrate comment boulder | N/A | Text | Text | Kommentar som rör substratet block (prov) | Comments regarding substrate boulder (sample)
Täckningsgrad häll (prov) | Sample substrate cover rock | % | Heltal | Integer | Täckningsgraden av substratet rock för provet angett i procent | Sample cover for substrate rock defined in percent
Kommentar häll (prov) | Sample substrate comment rock | N/A | Text | Text | Kommentar som rör substratet häll (prov) | Comments regarding substrate rock (sample)
Täckningsgrad mjukbotten (prov) | Sample substrate cover soft bottom | % | Heltal | Integer | Täckningsgraden av substratet mjukbotten för provet angett i procent | Sample cover for substrate soft bottom defined in percent
Kommentar mjukbotten (prov) | Sample substrate comment soft bottom | N/A | Text | Text | Kommentar som rör substratet mjukbotten (prov) | Comments regarding substrate soft bottom (sample)
Täckningsgrad sten (prov) | Sample substrate cover stone | % | Heltal | Integer | Täckningsgraden av substratet sten för provet angett i procent | Sample cover for substrate stone defined in percent
Kommentar sten (prov) | Sample substrate comment stone | N/A | Text | Text | Kommentar som rör substratet sten (prov) | Comments regarding substrate stone (sample)
Täckningsgrad grus (prov) | Sample substrate cover gravel | % | Heltal | Integer | Täckningsgraden av substratet grus för provet angett i procent | Sample cover for substrate gravel defined in percent
Kommentar grus (prov) | Sample substrate comment gravel | N/A | Text | Text | Kommentar som rör substratet grus (prov) | Comments regarding substrate gravel (sample)
Täckningsgrad sand (prov) | Sample substrate cover sand | % | Heltal | Integer | Täckningsgraden av substratet sand för provet angett i procent | Sample cover for substrate sand defined in percent
Kommentar sand (prov) | Sample substrate comment sand | N/A | Text | Text | Kommentar som rör substratet sand (prov) | Comments regarding substrate sand (sample)
Täckningsgrad bart substrat (avsnitt) | Bare substrate cover in section | % | Heltal | Integer | Täckningsgraden av bart substrat för avsnittet angett i procent | Section cover for bare substrate defined in percent
Avsnittskommentar | Section comment | N/A | Text | Text | Kommentar som rör avsnittet | Comment regarding section
Täckningsgrad block (avsnitt) | Section substrate cover boulder | % | Heltal | Integer | Täckningsgraden av substratet block för avsnittet angett i procent | Section cover for substrate boulder defined in percent
Kommentar block (avsnitt) | Section substrate comment boulder | N/A | Text | Text | Kommentar som rör substratet block (avsnitt) | Comments regarding substrate boulder (section)
Täckningsgrad grus (avsnitt) | Section substrate cover gravel | % | Heltal | Integer | Täckningsgraden av substratet grus för avsnittet angett i procent | Section cover for substrate gravel defined in percent
Kommentar grus (avsnitt) | Section substrate comment gravel | N/A | Text | Text | Kommentar som rör substratet grus (avsnitt) | Comments regarding substrate gravel (section)
Täckningsgrad häll (avsnitt) | Section substrate cover rock | % | Heltal | Integer | Täckningsgraden av substratet häll för avsnittet angett i procent | Section cover for substrate rock defined in percent
Kommentar häll (avsnitt) | Section substrate comment rock | N/A | Text | Text | Kommentar som rör substratet häll (avsnitt) | Comments regarding substrate rock (section)
Täckningsgrad sand (avsnitt) | Section substrate cover sand | % | Heltal | Integer | Täckningsgraden av substratet sand för avsnittet angett i procent | Section cover for substrate sand defined in percent
Kommentar sand (avsnitt) | Section substrate comment sand | N/A | Text | Text | Kommentar som rör substratet sand (avsnitt) | Comments regarding substrate sand (section)
Täckningsgrad mjukbotten (avsnitt) | Section substrate cover soft bottom | % | Heltal | Integer | Täckningsgraden av substratet mjukbotten för avsnittet angett i procent | Section cover for substrate soft bottom defined in percent
Kommentar mjukbotten (avsnitt) | Section substrate comment soft bottom | N/A | Text | Text | Kommentar som rör substratet mjukbotten (avsnitt) | Comments regarding substrate soft bottom (section)
Täckningsgrad sten (avsnitt) | Section substrate cover stone | % | Heltal | Integer | Täckningsgraden av substratet sten för avsnittet angett i procent | Section cover for substrate stone defined in percent
Kommentar sten (avsnitt) | Section substrate comment stone | N/A | Text | Text | Kommentar som rör substratet sten (avsnitt) | Comments regarding substrate stone (section)
Täckningsgrad skräp (avsnitt) | Debris cover in section | % | Heltal | Integer | Täckningsgraden av skräp för avsnittet angett i procent | Section cover for debris defined in percent
Avsnitts-ID | Section identifier | N/A | Heltal | Integer | Id nummer för att identifiera avsnitt | A specifik identifier for a section
Avsnittets startlatitud (DD) | Section start latitude (DD) | grader / degrees | Decimaltal [GG.gggg] | Decimal number [DD.dddd] | Avsnittets startlatitud i decimalgrader | Section startlatitude in decimaldegrees
Avsnittets startlongitud (DD) | Section start longitude (DD) | grader / degrees | Decimaltal [GG.gggg] | Decimal number [DD.dddd] | Avsnittets startlongitud i decimalgrader | Section startlongitude in decimaldegrees
Avsnittets slutlatitud (DD) | Section end latitude (DD) | grader / degrees | Decimaltal [GG.gggg] | Decimal number [DD.dddd] | Avsnittets slutlatitud i decimalgrader | Section endlatitude in decimaldegrees
Avsnittets slutlongitud (DD) | Section end longitude (DD) | grader / degrees | Decimaltal [GG.gggg] | Decimal number [DD.dddd] | Avsnittets slutlongitud i decimalgrader | Section endlongitude in decimaldegrees
Avsnittets startavstånd (m) | Section start distance (m) | m | Heltal | Integer | Avståndet mellan avsnittets startavstånd och transektets början | Distance between sectionstart and transect start
Avsnittets slutavstånd (m) | Section end distance (m) | m | Heltal | Integer | Avståndet mellan avsnittets slutavstånd och transektets början | Distance between section end and transect start
Fauna/Flora funnen i avsnitt (Y/N) | Section fauna/flora found (Y/N) | N/A | Text [Y/N] | Text [Y/N] | Visar om prov från ett avsnitt innehåller (Y) eller inte innehåller (N) målgruppen. För zoobenthos betyder N att ingen fauna påträffats (men flora kan ändå finnas i provet) | Shows whether a section contains (Y) or not containing (N) target. For zoobenthos N means that no fauna found (but flora may still be present in the sample)
Avsnittets startdjup (m) | Section start depth | m | Heltal | Integer | Observerat djup vid avsnittets start | Observed depth at the start of section
Avsnittets slutdjup (m) | Section end depth | m | Heltal | Integer | Observerat djup vid avsnittets slut | Observed depth at the end of section
Avsnittskommentar | Section comment | N/A | Text | Text | Kommentar som rör avsnittet | Comment regarding section
Natura 2000 | Natura 2000 | N/A | Text [kod] | Text [code] | Natura 2000 område för transektet | Natura 2000 area for station
Transektets startdjup | Transect start depth | m | Decimaltal | Decimal number | Transektets startdjup i meter | Startdepth for transect
Transektets slutdjup | Transect stop depth | m | Decimaltal | Decimal number | Transektets slutdjup i meter | Stopdepth for transect
Video namn | Video name | N/A | Text | Text | Video namn | Name on video
Videotolkare | Video interpreter | N/A | Text | Text | Videotolkare | Name of person that interpretated video
Protokollansvarig | Protocol writer | N/A | Text | Text | Protokollansvarig | Name of person that was responsible for writing protocol
Analyserat filmmaterial (MM:SS) | Analysed film (MM:SS) | N/A | Tid [MM:SS] | Time [MM:SS] | Analyserat filmmaterial i minuter och sekunder | Length of film that has been analysed in minutes and seconds
Klassning hård lera i bild | Section substrate class hard clay | N/A | Heltal | Integer | Klassning hård lera i bild | Classification of hard clay in picture
Klassning mjuk lera i bild | Section substrate class silt soft clay | N/A | Heltal | Integer | Klassning mjuk lera i bild | Classification of silt soft clay in picture
Klassning sand i bild | Section substrate class sand | N/A | Heltal | Integer | Klassning sand i bild | Classification of sand in picture
Klassning grus i bild | Section substrate class gravel | N/A | Heltal | Integer | Klassning grus i bild | Classification of gravel in picture
Klassning sten i bild | Section substrate class stone | N/A | Heltal | Integer | Klassning sten i bild | Classification of stone in picture
Klassning sten i bild (20-60mm) | Section substrate class stone (20-60mm) | N/A | Heltal | Integer | Klassning sten i bild (20-60mm) | Classification of stone in picture (20-60mm)
Klassning sten i bild (60-200mm) | Section substrate class stone (60-200mm) | N/A | Heltal | Integer | Klassning sten i bild (60-200mm) | Classification of stone in picture (60-200mm)
Klassning block i bild | Section substrate class boulder | N/A | Heltal | Integer | Klassning block i bild | Classification of boulder in picture
Klassning rock i bild | Section substrate class rock | N/A | Heltal | Integer | Klassning rock i bild | Classification of rock in picture
Klassning snäckskalsgrus i bild | Section substrate class shell gravel | N/A | Heltal | Integer | Klassning snäckskalsgrus i bild | Classification of shell gravel in picture
Klassning snäckskal i bild | Section substrate class shell | N/A | Heltal | Integer | Klassning snäckskal i bild | Classification of shell in picture
Klassning kalbotten i bild | Section substrate class bare substrate | N/A | Heltal | Integer | Klassning kalbotten i bild | Classification of bare substrate in picture
Klassning detritus i bild | Section substrate class debris | N/A | Heltal | Integer | Klassning detritus i bild | Section substrate class debris
Klassning epifauna och epifyt på zostera i bild | Section substrate class epifauna and epiphytes on zostera | N/A | Heltal | Integer | Klassning epifauna och epifyt på zostera i bild | Classification of epi zostera in picture
Klassning oidentifierad plantae i bild | Section substrate class unidentified plantae | N/A | Heltal | Integer | Klassning oidentifierad plantae i bild | Classification of unidentified plantae in picture
Klassning nassarius spår i bild | Section substrate class nassarius tracks | N/A | Heltal | Integer | Klassning nassarius spår i bild | Classification of nassarius tracks in picture
Klassning paguridae spår i bild | Section substrate class paguridae tracks | N/A | Heltal | Integer | Klassning paguridae spår i bild | Classification of paguridae tracks in picture
Klassning animalia hålor i bild | Section substrate class animalia burrows | N/A | Heltal | Integer | Klassning animalia hålor i bild | Classification of animalia burrows in picture
Klassning animalia spår i bild | Section substrate class animalia tracks | N/A | Heltal | Integer | Klassning animalia spår i bild | Classification of animalia tracks in picture
Klassning oidentifierad algae i bild | Section substrate class unidentified algae | N/A | Heltal | Integer | Klassning oidentifierad algae i bild | Classification of unidentified algae in picture
Bildsekvens | Image sequence | N/A | Text | Text | Sekvens på stoppbild | Sequence of stop image
Stopptid för bild | Stoptime for image | N/A | Tid [MM:SS] | Time [MM:SS] | Stopptid för bild i minuter och sekunder | Stoptime for image
Sönderfall per minut Tilsatt | Disintegrations per minute Added | N/A | Heltal | Integer | Sönderfall per minut Tilsatt | Disintegrations per minute Added
Sönderfall per minut Prov | Disintegrations per minute Sample | N/A | Heltal | Integer | Sönderfall per minut Prov | Disintegrations per minute Sample
Sönderfall per minut Mörker | Disintegrations per minute Darkness | N/A | Heltal | Integer | Sönderfall per minut Mörker | Disintegrations per minute Darkness
Vattenkategori | Water category | N/A | Text | Text | Vattenkategori enligt Svenskt vattenarkiv (SVAR) som matchats mot besökskoordinater av data center (SMHI) | Water category according to Swedish water archive (SVAR) matched against visit coordinates by data center (SMHI)
Vattendistrikt | Water district | N/A | Text | Text | Vattendistrikt enligt Svenskt VattenARkiv (SVAR) som matchats mot besökskoordinater av data center (SMHI) | Water district according to the Swedish Water Archive (SVAR) matched against visit coordinates by data center (SMHI)
Vattenförekomst | Sea area name | N/A | Text | Text | Specifik vattensamling av viss geografisk storlek. Det kan t.ex. vara en vik eller fjord som matchats mot besökskoordinater av data center (SMHI) | Specific water body of a certain geographic dimension. E.g. a bay or inlet matched against visit coordinates by data center (SMHI)
Vattenförekomst-kod | Sea area code | N/A | Text | Text | Kod för den specifika vattensamlingen som matchats mot besökskoordinater av data center (SMHI) | Code for the specific water body matched against visit coordinates by data center (SMHI)
Typområde | Water type area | N/A | Text | Text | Typområde enligt Havsmiljödirektivet som matchats mot besökskoordinater av data center (SMHI) | Water type area according to the Marine Strategy Framework Directive matched against visit coordinates by data center (SMHI)
Havsbassäng | Sea basin | N/A | Text | Text | Havsbassäng enligt Havsmiljödirektivet (Marine Strategy Framework Directive) som matchats mot besökskoordinater av data center (SMHI) | Sea basin according to the Marine Strategy Framework Directive matched against visit coordinates by data center (SMHI)
HELCOM/OSPAR-område | HELCOM/OSPAR area | N/A | Text | Text | HELCOM/OSPAR-område som matchats mot besökskoordinater av data center (SMHI) | HELCOM/OSPAR area matched against visit coordinates by data center (SMHI)
Ekonomisk zon | Economic zone | N/A | Text | Text | Ekonomisk zon som matchats mot besökskoordinater av data center (SMHI). För närvarande görs matchning endast mot svensk zon | Economic zone matched against visit coordinates by data center (SMHI). Currently matches are only made against the Swedish zone
Län | County | N/A | Text | Text | Län som matchats mot besökskoordinater av data center (SMHI) | County matched against visit coordinates by data center (SMHI)
Kommun | Municipality | N/A | Text | Text | Kommun som matchats mot besökskoordinater av data center (SMHI) | Municipality matched against visit coordinates by data center (SMHI)
Stationid VISS | Station ID (VISS) | N/A | Text [kod] | Text [code] | Stationsid från stationsregister i VISS (http://viss.lansstyrelsen.se/) | Station ID according to station register in VISS (http://viss.lansstyrelsen.se/)
Vatten land stationstyp (kod) | Water land type (code) | N/A | Text [kod] | Text [code] | Vilken typ av station som provtagits definierat enligt codelist_SMHI se WLTYP | Type of station that has been sampled according to codelist_SMHI see WLTYP
Typ av övervakningsstation (kod) | Monitoring station type (code) | N/A | Text [kod] | Text [code] | Vilken typ av övervakningsstation som provtagits definierat enligt codelist_SMHI se MSTAT | Type of monitoring station that has been sampled according to codelist_SMHI see MSTAT
Syfte med provtagningen (kod) | Monitoring purpose (code) | N/A | Text [kod] | Text [code] | Syfte med provtagningen definierat enligt codelist_SMHI se PURPM | Purpose of monitoring according to codelist_SMHI see PURPM
Typ av övervakningsprogram (kod) | Monitoring program (code) | N/A | Text [kod] | Text [code] | Övervakningsprogramkod definierat enligt codelist_SMHI se MPROG | Monitoring program according to codelist_SMHI see MPROG.
Rike | Kingdom | N/A | Text | Text | Rike enligt Svensk taxonomisk databas (Dyntaxa) | Kingdom according to Swedish taxonomic database (Dyntaxa)
Stam | Phylum | N/A | Text | Text | Stam enligt Svensk taxonomisk databas (Dyntaxa) | Phylum according to Swedish taxonomic database (Dyntaxa)
Klass | Class | N/A | Text | Text | Klass enligt Svensk taxonomisk databas (Dyntaxa) | Class according to Swedish taxonomic database (Dyntaxa)
Ordning | Order | N/A | Text | Text | Ordning enligt Svensk taxonomisk databas (Dyntaxa) | Order according to Swedish taxonomic database (Dyntaxa)
Familj | Family | N/A | Text | Text | Familj enligt Svensk taxonomisk databas (Dyntaxa) | Family according to Swedish taxonomic database (Dyntaxa)
Släkte | Genus | N/A | Text | Text | Släkte enligt Svensk taxonomisk databas (Dyntaxa) | Genus according to Swedish taxonomic database (Dyntaxa)
Art | Species | N/A | Text | Text | Artnamn enligt Dyntaxa trädet | Species name according to the swedish taxonomic database Dyntaxa structure
Föräldrataxa | Parent taxa | N/A | Text | Text | Föräldrataxa enligt Svensk taxonomisk databas (Dyntaxa) | Parent taxa according to Swedish taxonomic database (Dyntaxa)
Rödlista kategori | Red list category | N/A | Text | Text | Rödlistekategori enligt rödlistan | Red list category according to Swedish Red List, based on the IUCN Red List Criteria (IUCN 2012)
Rapporterat vetenskapligt namn | Reported scientific name | N/A | Text | Text | Rapporterat vetenskapligt namn | Reported sientific name
Rapporterad parameter | Reported parameter | N/A | Text | Text | Rapporterad parameter enligt parameterlista | Reported parameter according to parameter list
Rapporterat värde | Reported value | N/A | Text | Text | Rapporterat mätvärdet är kopplat till vilken parameter som visas | Reported measurement value is connected to parameter
Rapporterad enhet | Reported unit | N/A | Text | Text | Rapporterad mätenhet för parametern som visas. Rapporterad enhet är inte nödvändigtvis samma som presenteras av datavärd | Measurement unit is connected to parameter. See the parameter list for more information
Rapporterande institut | Reporting institute | N/A | Text | Text | Ansvarigt institut för rapportering av data | Reporting institute
Datavärd | Data holding centre | N/A | Text | Text | Ansvarig datavärd | Data holding centre
Kontrollstatus | Check status | N/A | Text | Text | Huruvida data är färdigkontrollerade eller kommer att genomgå ytterligare kontroll | Whether or not data have passed final check or are pending additional processing
Kontrollerad av | Checked by | N/A | Text | Text | Instans som har granskat data, vanligen leverantör | Body who have checked data, usually deliverer
Internetåtkomst | Internet access | N/A | Text | Text | Länkar till de hemsidor där data går att ladda ner | Links to websites where data downloading is avalible
Leveranspaket | Data set name | N/A | Text | Text | Namn på datapaket | Name of dataset
Filnamn | File name | N/A | Text | Text | Filnamn på datapaket | Name of file

## Bacterioplankton
Kolumnnamn SHARKweb | Column name SHARKweb | Enhet / Unit | Format (Sv) | Format (En) | Förklaring | Explanation
Datatyp | Data type | N/A | Text | Text | Typ av data. Exempel: "Physical and Chemical" eller "Phytoplankton" | Type of data. Example: "Physical and Chemical" or "Phytoplankton"
Kontrollstatus | Check status | N/A | Text | Text | Huruvida data är färdigkontrollerade eller kommer att genomgå ytterligare kontroll | Whether or not data have passed final check or are pending additional processing
Kontrollerad av | Checked by | N/A | Text | Text | Instans som har granskat data, vanligen leverantör | Body who have checked data, usually deliverer
År | Year | N/A | Text [ÅÅÅÅ] | Text [YYYY] | Året då provtagningen utförts | Year when sample was taken
Stationsnamn | Station name | N/A | Text | Text | Stationsnamn enligt stationslistan (för närvarande SMHI:s, men implementering av den nationella stationslistan pågår) | Station name according to station list (currently SMHI:s, but implementation of the national station list is under way)
Rapporterat stationsnamn | Reported station name | N/A | Text | Text | Namnet på den station som provtagits. Rapporterat stationsnamn | Name of the station where sampling was carried out. Nominal station name
Projekt | Project | N/A | Text [kod] | Text [code] | Projekt eller undersökning där provtagningen ingår definierat enligt codelist_SMHI se PROJ | Project or survey during which sampling was conducted according to codelist_SMHI see PROJ
Beställare | Orderer | N/A | Text [kod] | Text [code] | Namn/Kod för t.ex. den myndighet eller vattenvårdsförbund som beställt provtagningen definierat enligt codelist_SMHI se ORDERER | Name/Code for authority that ordered sampling surey according to codelist_SMHI see ORDERER
Provtagningsplattform (kod) | Sampling platform (code) | N/A | Text [kod] | Text [code] | Fartygskod (Landskod + fartygskod) definierat enligt codelist_SMHI se SHIPC | Ship code (Country code + Ship code) according to codelist_SMHI see SHIPC
Shark prov id MD5 | Shark sample id MD5 | N/A | Text | Text | Automatiserat prov id som presenteras som en MD5a se beskrivning under fliken (PROV-ID) | Automised sample id presented as a MD5
Provtagningsdatum (start) | Sampling date (start) | N/A | Datum [ÅÅÅÅ-MM-DD] | Date [YYYY-MM-DD] | Datum då provtagningen påbörjades | Date when the sampling started
Provtagningstid (start) | Sampling time (start) | N/A | Tid [TT:MM] | Time [HH:MM] | Tidpunkt då provtagningen startade. UTC = Normaltid - 1 timme eller sommartid - 2 timmar | Time when the sampling started. UTC=Normal time -1h or Summer time -2h
Provets latitud (DM) | Sample latitude (DM) | grad min / deg min | Text [GG MM.mmmm] | Text [DD MM.mmmm] | Latitud, verklig position uppmätt vid provtagning, enligt SWEREF99 uttryckt som grader minuter och decimalminuter med valfritt antal decimaler | Latitude, true position measured when sampling was carried out, according to SWEREF 99 expressed as degrees and decimal minutes with any number of decimals
Provets longitud (DM) | Sample longitude (DM) | grad min / deg min | Text [GG MM.mmmm] | Text [DD MM.mmmm] | Longitud, verklig position uppmätt vid provtagning, enligt SWEREF99 uttryckt som grader och decimalminuter med valfritt antal decimaler | Longitude, true position measured when sampling was carried out, according to SWEREF 99 expressed as degrees and decimal minutes with any number of decimals
Provets latitud (DD) | Sample latitude (DD) | grad / deg | Decimaltal [GG.gggg] | Decimal number [DD.dddd] | Latitud, verklig position uppmätt vid provtagning, enligt SWEREF99 uttryckt som decimalgrader med valfritt antal decimaler | Latitude, true position measured when sampling was carried out, according to SWEREF 99 expressed as decimal degrees with any number of decimals
Provets longitud (DD) | Sample longitude (DD) | grad / deg | Decimaltal [GG.gggg] | Decimal number [DD.dddd] | Longitud, verklig position uppmätt vid provtagning, enligt SWEREF99 uttryckt som decimalgrader med valfritt antal decimaler | Longitude, true position measured when sampling was carried out, according to SWEREF 99 expressed as decimal degrees with any number of decimals
Vattendjup vid stationen | Station water depth | m | Decimaltal | Decimal number | Vattendjupet vid stationen | Water depth at station
Serienummer | Serial number | N/A | Heltal | Integer | Börjar på 0001 varje nytt år/fartyg (Serienumret skall även ta hänsyn till prover som inte inkluderats i leveransen, dvs serien skall var unik för fartyget) | Starting at 0001 for each year / vessel (serial number shall also take into account samples that are not included in the delivery, that is, the series will be unique for the ship)
Provets övre djup | Sample minimum depth | m | Heltal | Integer | Vid prov som insamlas över ett djupintervall (t.ex. slangprover) anges provets minsta avstånd till vattenytan (m). | In samples collected over a depth interval (eg tube samples) indicated the sample smallest distance to the surface (m).
Provets nedre djup | Sample maximum depth | m | Heltal | Integer | Vid prov som insamlas över ett djupintervall (t.ex. slangprover) anges provets största avstånd till vattenytan (m). | In samples collected over a depth interval (eg tube samples) indicated the sample greatest distance to the surface (m).
Provtagningslaboratorium | Sampling laboratory | N/A | Text [kod] | Text [code] | Laboratorium som samlat in proverna definierat enligt codelist_SMHI se SLABO | Sampling laboratory according to codelist_SMHI see SLABO
Provtagande laboratorium ackrediterat | Sampling laboratory accreditated | N/A | Text [Y/N] | Text [Y/N] | Är provtagningen ackrediterad? Y (ja) eller N (nej) | Is the sampling laboratory accreditated? Y (yes) or N (no)
Provtagartyp | Sampler type | N/A | Text [kod] | Text [code] | Typ av provtagningsredskap definierat enligt codelist_SMHI se SMTYP | Type of sampler tool according to codelist_SMHI see SMTYP
Provtagningsvolym (l) | Sampled volume (l) | L | Heltal | Integer | Volym som provtagits i liter | Sampled volume in liters
Provkommentar | Sample comment | N/A | Text | Text | Kommentar per parameter och djup | Comment per parameter and depth
Vetenskapligt namn | Scientific name | N/A | Text | Text | Artnamn enligt Dyntaxa | Species name according to the swedish taxonomic database Dyntaxa
Parameter | Parameter | N/A | Text | Text | Parameter enligt parameterlista med tillhörande information på enhet och format | Parameter according to parameter list along with information for unit and format
Mätvärde | Value | N/A | Text | Text | Mätvärdet är kopplat till vilken parameter som visas. Se parameterlistan för närmare information. | Measurement value is connected to parameter. See the parameter list for more information
Mätenhet | Unit | N/A | Text | Text | Mätenhet är kopplat till vilken parameter som visas. Se parameterlistan för närmare information. | Measurement unit is connected to parameter. See the parameter list for more information
Q-flagga | Quality flag | N/A | Text [kod] | Text [code] | Kvalitets-flagga som beskriver mätvärdets pålitlighet enligt utföraren. En förklaring till mätvärden märkta S bör anges i fältet COMNT_VAR | Quality flag that describes the measurement reliability according to the supplier. An explanation for readings marked S should be posted in the field COMNT_VAR
Värde beräknat av datavärd | Value calculated by data centre | N/A | Text [Y/blank] | Text [Y/blank] | Om parametervärdet är beräknat av datavärd innehåller den här kolumnen ett Y, annars är kolumnen blank. | If the parameter value is calculated by datacentre this column will contain an Y, otherwise this column will be blank.
Provdels-ID | Sample part identifier | N/A | Heltal | Integer | En identifierare för olika delprov | An identifier for different sample parts
Analysmetod (kod) | Method of analysis (code) | N/A | Text [kod] | Text [code] | Den metod/mätprincip som använts för att analysera parametern definierat enligt codelist_SMHI se METOA | Method of analysis of a given parameter according to codelist_SMHI see METOA
Metodreferens (kod) | Method reference (code) | N/A | Text [kod] | Text [code] | Referens till dokument som beskriver provtagnings- och analysmetod definierat enligt codelist_SMHI se REFSK | Reference document describing sampling- and analysis method according to codelist_SMHI see REFSK
Variabel-kommentar | Variable comment | N/A | Text | Text | Kommentar kring variabeln / parametern | Comment on the variable / parameter
Analyslaboratorium | Analytical laboratory | N/A | Text [kod] | Text [code] | Kod för det laboratorium som utfört analysen av proverna definierat enligt codelist_SMHI se ALABO | Code for the analytical laboratory according to codelist_SMHI see ALABO
Analyslaboratorium ackrediterat | Analytical laboratory accreditated | N/A | Text [Y/N] | Text [Y/N] | Är analysen ackrediterad? Y (ja) eller N (nej) | Is the analytical laboratory accreditated? Y (yes) or N (no)
Analysansvarig | Analysed by | N/A | Text | Text | Ansvarig person för analysen | Person responsible for the analysis
Analysdatum | Analysis date | N/A | Datum [ÅÅÅÅ-MM-DD] | Date [YYYY-MM-DD] | Datum då analysen utfördes | Date when the analysis was performed
Analyserad volym (cm3) | Analysed volume (cm3) | cm3 | Heltal | Integer | Analyserad volym i kubikcentimeter | Analysed volume in cubic centimeters
Fixeringsmetod (kod) | Preservation method (code) | N/A | Text [kod] | Text [code] | Konservereingsmetod definierat enligt codelist_SMHI se METFP | Preservation method according to codelist_SMHI see METFP
Räknade delar | Counted portions | N/A | Heltal | Integer | Antal räknade delar av ett prov | Counted portions from a sample
Beräkningskoefficient | Coefficient for calculation | N/A | Heltal | Integer | Denna koefficient ger cellkoncentrationen (celler / liter) om den multipliceras med antal räknade celler. Anges tillsammans med COUNTNR eller CONC_IND_L-1 | This coefficient gives the cell concentration (cells / liter) if it is multiplied by the number of cells counted. Used together with COUNTNR or CONC_IND_L-1
Vattenkategori | Water category | N/A | Text | Text | Vattenkategori enligt Svenskt vattenarkiv (SVAR) som matchats mot besökskoordinater av data center (SMHI) | Water category according to Swedish water archive (SVAR) matched against visit coordinates by data center (SMHI)
Vattendistrikt | Water district | N/A | Text | Text | Vattendistrikt enligt Svenskt VattenARkiv (SVAR) som matchats mot besökskoordinater av data center (SMHI) | Water district according to the Swedish Water Archive (SVAR) matched against visit coordinates by data center (SMHI)
Vattenförekomst | Sea area name | N/A | Text | Text | Specifik vattensamling av viss geografisk storlek. Det kan t.ex. vara en vik eller fjord som matchats mot besökskoordinater av data center (SMHI) | Specific water body of a certain geographic dimension. E.g. a bay or inlet matched against visit coordinates by data center (SMHI)
Vattenförekomst-kod | Sea area code | N/A | Text | Text | Kod för den specifika vattensamlingen som matchats mot besökskoordinater av data center (SMHI) | Code for the specific water body matched against visit coordinates by data center (SMHI)
Typområde | Water type area | N/A | Text | Text | Typområde enligt Havsmiljödirektivet som matchats mot besökskoordinater av data center (SMHI) | Water type area according to the Marine Strategy Framework Directive matched against visit coordinates by data center (SMHI)
Havsbassäng | Sea basin | N/A | Text | Text | Havsbassäng enligt Havsmiljödirektivet (Marine Strategy Framework Directive) som matchats mot besökskoordinater av data center (SMHI) | Sea basin according to the Marine Strategy Framework Directive matched against visit coordinates by data center (SMHI)
HELCOM/OSPAR-område | HELCOM/OSPAR area | N/A | Text | Text | HELCOM/OSPAR-område som matchats mot besökskoordinater av data center (SMHI) | HELCOM/OSPAR area matched against visit coordinates by data center (SMHI)
Ekonomisk zon | Economic zone | N/A | Text | Text | Ekonomisk zon som matchats mot besökskoordinater av data center (SMHI). För närvarande görs matchning endast mot svensk zon | Economic zone matched against visit coordinates by data center (SMHI). Currently matches are only made against the Swedish zone
Län | County | N/A | Text | Text | Län som matchats mot besökskoordinater av data center (SMHI) | County matched against visit coordinates by data center (SMHI)
Kommun | Municipality | N/A | Text | Text | Kommun som matchats mot besökskoordinater av data center (SMHI) | Municipality matched against visit coordinates by data center (SMHI)
Stationid VISS | Station ID (VISS) | N/A | Text [kod] | Text [code] | Stationsid från stationsregister i VISS (http://viss.lansstyrelsen.se/) | Station ID according to station register in VISS (http://viss.lansstyrelsen.se/)
Vatten land stationstyp (kod) | Water land type (code) | N/A | Text [kod] | Text [code] | Vilken typ av station som provtagits definierat enligt codelist_SMHI se WLTYP | Type of station that has been sampled according to codelist_SMHI see WLTYP
Typ av övervakningsprogram (kod) | Monitoring program (code) | N/A | Text [kod] | Text [code] | Övervakningsprogramkod definierat enligt codelist_SMHI se MPROG | Monitoring program according to codelist_SMHI see MPROG.
Rike | Kingdom | N/A | Text | Text | Rike enligt Svensk taxonomisk databas (Dyntaxa) | Kingdom according to Swedish taxonomic database (Dyntaxa)
Stam | Phylum | N/A | Text | Text | Stam enligt Svensk taxonomisk databas (Dyntaxa) | Phylum according to Swedish taxonomic database (Dyntaxa)
Klass | Class | N/A | Text | Text | Klass enligt Svensk taxonomisk databas (Dyntaxa) | Class according to Swedish taxonomic database (Dyntaxa)
Ordning | Order | N/A | Text | Text | Ordning enligt Svensk taxonomisk databas (Dyntaxa) | Order according to Swedish taxonomic database (Dyntaxa)
Familj | Family | N/A | Text | Text | Familj enligt Svensk taxonomisk databas (Dyntaxa) | Family according to Swedish taxonomic database (Dyntaxa)
Släkte | Genus | N/A | Text | Text | Släkte enligt Svensk taxonomisk databas (Dyntaxa) | Genus according to Swedish taxonomic database (Dyntaxa)
Art | Species | N/A | Text | Text | Artnamn enligt Dyntaxa trädet | Species name according to the swedish taxonomic database Dyntaxa structure
Föräldrataxa | Parent taxa | N/A | Text | Text | Föräldrataxa enligt Svensk taxonomisk databas (Dyntaxa) | Parent taxa according to Swedish taxonomic database (Dyntaxa)
Rödlista kategori | Red list category | N/A | Text | Text | Rödlistekategori enligt rödlistan | Red list category according to Swedish Red List, based on the IUCN Red List Criteria (IUCN 2012)
Rapporterande institut | Reporting institute | N/A | Text | Text | Ansvarigt institut för rapportering av data | Reporting institute
Datavärd | Data holding centre | N/A | Text | Text | Ansvarig datavärd | Data holding centre
Internetåtkomst | Internet access | N/A | Text | Text | Länkar till de hemsidor där data går att ladda ner | Links to websites where data downloading is avalible
Leveranspaket | Data set name | N/A | Text | Text | Namn på datapaket | Name of dataset
Filnamn | File name | N/A | Text | Text | Filnamn på datapaket | Name of file

## Chlorophyll
Kolumnnamn SHARKweb | Column name SHARKweb | Enhet / Unit | Format (Sv) | Format (En) | Förklaring | Explanation
Datatyp | Data type | N/A | Text | Text | Typ av data. Exempel: "Physical and Chemical" eller "Phytoplankton" | Type of data. Example: "Physical and Chemical" or "Phytoplankton"
Kontrollstatus | Check status | N/A | Text | Text | Huruvida data är färdigkontrollerade eller kommer att genomgå ytterligare kontroll | Whether or not data have passed final check or are pending additional processing
Kontrollerad av | Checked by | N/A | Text | Text | Instans som har granskat data, vanligen leverantör | Body who have checked data, usually deliverer
År | Year | N/A | Text [ÅÅÅÅ] | Text [YYYY] | Året då provtagningen utförts | Year when sample was taken
Stationsnamn | Station name | N/A | Text | Text | Stationsnamn enligt stationslistan (för närvarande SMHI:s, men implementering av den nationella stationslistan pågår) | Station name according to station list (currently SMHI:s, but implementation of the national station list is under way)
Rapporterat stationsnamn | Reported station name | N/A | Text | Text | Namnet på den station som provtagits. Rapporterat stationsnamn | Name of the station where sampling was carried out. Nominal station name
Projekt | Project | N/A | Text [kod] | Text [code] | Projekt eller undersökning där provtagningen ingår definierat enligt codelist_SMHI se PROJ | Project or survey during which sampling was conducted according to codelist_SMHI see PROJ
Beställare | Orderer | N/A | Text [kod] | Text [code] | Namn/Kod för t.ex. den myndighet eller vattenvårdsförbund som beställt provtagningen definierat enligt codelist_SMHI se ORDERER | Name/Code for authority that ordered sampling surey according to codelist_SMHI see ORDERER
Provtagningsplattform (kod) | Sampling platform (code) | N/A | Text [kod] | Text [code] | Fartygskod (Landskod + fartygskod) definierat enligt codelist_SMHI se SHIPC | Ship code (Country code + Ship code) according to codelist_SMHI see SHIPC
Besöks-ID | Visit event identifier | N/A | Heltal | Integer | Börjar på 0001 varje nytt år/fartyg (Serienumret skall även ta hänsyn till prover som inte inkluderats i leveransen, dvs serien skall var unik för fartyget) | Starting at 0001 for each year / vessel (serial number shall also take into account samples that are not included in the delivery, that is, the series will be unique for the ship)
Expeditions-ID | Expedition identifier | N/A | Heltal | Integer | Löpnummer för expedition/mätkampanj per år och fartyg | A running number for the expedition per year and ship
Shark prov id MD5 | Shark sample id MD5 | N/A | Text | Text | Automatiserat prov id som presenteras som en MD5a se beskrivning under fliken (PROV-ID) | Automised sample id presented as a MD5
Provtagningsdatum (start) | Sampling date (start) | N/A | Datum [ÅÅÅÅ-MM-DD] | Date [YYYY-MM-DD] | Datum då provtagningen påbörjades | Date when the sampling started
Provtagningstid (start) | Sampling time (start) | N/A | Tid [TT:MM] | Time [HH:MM] | Tidpunkt då provtagningen startade. UTC = Normaltid - 1 timme eller sommartid - 2 timmar | Time when the sampling started. UTC=Normal time -1h or Summer time -2h
Provtagningsdatum (slut) | Sampling date (end) | N/A | Datum [ÅÅÅÅ-MM-DD] | Date [YYYY-MM-DD] | Datum då provtagningen avslutades | Date when the sampling ended
Provtagningstid (slut) | Sampling time (end) | N/A | Tid [TT:MM] | Time [HH:MM] | Tidpunkt då provtagningen startade. UTC = Normaltid - 1 timme eller sommartid - 2 timmar | Time when the sampling ended. UTC=Normal time -1h or Summer time -2h
Provets latitud (DM) | Sample latitude (DM) | grad min / deg min | Text [GG MM.mmmm] | Text [DD MM.mmmm] | Latitud, verklig position uppmätt vid provtagning, enligt SWEREF99 uttryckt som grader minuter och decimalminuter med valfritt antal decimaler | Latitude, true position measured when sampling was carried out, according to SWEREF 99 expressed as degrees and decimal minutes with any number of decimals
Provets longitud (DM) | Sample longitude (DM) | grad min / deg min | Text [GG MM.mmmm] | Text [DD MM.mmmm] | Longitud, verklig position uppmätt vid provtagning, enligt SWEREF99 uttryckt som grader och decimalminuter med valfritt antal decimaler | Longitude, true position measured when sampling was carried out, according to SWEREF 99 expressed as degrees and decimal minutes with any number of decimals
Provets latitud (DD) | Sample latitude (DD) | grad / deg | Decimaltal [GG.gggg] | Decimal number [DD.dddd] | Latitud, verklig position uppmätt vid provtagning, enligt SWEREF99 uttryckt som decimalgrader med valfritt antal decimaler | Latitude, true position measured when sampling was carried out, according to SWEREF 99 expressed as decimal degrees with any number of decimals
Provets longitud (DD) | Sample longitude (DD) | grad / deg | Decimaltal [GG.gggg] | Decimal number [DD.dddd] | Longitud, verklig position uppmätt vid provtagning, enligt SWEREF99 uttryckt som decimalgrader med valfritt antal decimaler | Longitude, true position measured when sampling was carried out, according to SWEREF 99 expressed as decimal degrees with any number of decimals
Positioneringssystem (kod) | Positioning system (code) | N/A | Text [kod] | Text [code] | Beskrivning om hur positionen bestämts definierat enligt codelist_SMHI se POSYS | Description of how the position was determined according to codelist_SMHI see POSYS
Vattendjup vid stationen | Station water depth | m | Decimaltal | Decimal number | Vattendjupet vid stationen | Water depth at station
Vindriktning (kod) | Wind direction (code) | N/A | Text [kod] | Text [code] | Vindriktning (från). "00": Lugnt. "99": Växlande | Wind direction (from). "00": Calm. "99": Changing
Vindhastighet (m/s) | Wind speed (m/s) | m/s | Decimaltal | Decimal number | Vindhastighet vid provtagning | Wind speed during sampling
Lufttemperatur (C) | Air temperature (C) | grad C / deg C | Decimaltal | Decimal number | Lufttemperatur uppmätt i samband med provtagning angett i grader celsius | Airtemperature at sampling event in degrees celsius
Lufttryck (hpa) | Air pressure (hpa) | hPa | Heltal | Integer | Lufttryck vid provtagning | Air pressure during sampling
Väderlek (kod) | Weather observations (code) | N/A | Text [kod] | Text [code] | Väder vid provtagning definierat codelist_SMHI se WEATH | Weather during sampling according to codelist_SMHI, see WEATH
Molnighet (kod) | Cloud (code) | N/A | Text [kod] | Text [code] | Molnighet vid provtagning definierat enligt codelist_SMHI se CLOUD | Cloudiness during sampling according to codelist_SMHI see CLOUD
Vågobservation (kod) | Wave observation (code) | N/A | Text [kod] | Text [code] | Våghöjd vid provtagningstillfället definierat enligt codelist_SMHI se WAVES | Wave height at sample event according to codelist_SMHI see WAVES
Is (kod) | Ice (code) | N/A | Text [kod] | Text [code] | Isförhållanden vid provtagning definierat enligt codelist_SMHI se ICEOB | Ice conditions during sampling according to codelist_SMHI see ICEOB
Secchidjup | Secchi depth | m | Decimaltal | Decimal number | Siktdjup vid provtagning | Secchi depth during sampling
Q-flagga för Secchidjup | Secchi quality flag | N/A | Text [kod] | Text [code] | Kvalitets-flagga som beskriver secchivärdets pålitlighet enligt utföraren definierat enligt codelist_SMHI se QFLAG. En förklaring till mätvärden märkta S bör anges i fältet COMNT_VAR | Quality flag that describes the secchi measurement reliability according to the supplier according to codelist_SMHI see QFLAG. An explanation for readings marked S should be posted in the field COMNT_VAR
Vågobservation (kod) | Wave observation (code) | N/A | Text [kod] | Text [code] | Våghöjd vid provtagningstillfället definierat enligt codelist_SMHI se WAVES | Wave height at sample event according to codelist_SMHI see WAVES
Besökskommentar | Sampling event comment | N/A | Text | Text | Kommentar om provtagningstillfället/besöket | Comment about the sampling visit
Provets övre djup | Sample minimum depth | m | Heltal | Integer | Vid prov som insamlas över ett djupintervall (t.ex. slangprover) anges provets minsta avstånd till vattenytan (m). | In samples collected over a depth interval (eg tube samples) indicated the sample smallest distance to the surface (m).
Provets nedre djup | Sample maximum depth | m | Heltal | Integer | Vid prov som insamlas över ett djupintervall (t.ex. slangprover) anges provets största avstånd till vattenytan (m). | In samples collected over a depth interval (eg tube samples) indicated the sample greatest distance to the surface (m).
Provtagningslaboratorium | Sampling laboratory | N/A | Text [kod] | Text [code] | Laboratorium som samlat in proverna definierat enligt codelist_SMHI se SLABO | Sampling laboratory according to codelist_SMHI see SLABO
Provtagande laboratorium ackrediterat | Sampling laboratory accreditated | N/A | Text [Y/N] | Text [Y/N] | Är provtagningen ackrediterad? Y (ja) eller N (nej) | Is the sampling laboratory accreditated? Y (yes) or N (no)
Provtagartyp | Sampler type | N/A | Text [kod] | Text [code] | Typ av provtagningsredskap definierat enligt codelist_SMHI se SMTYP | Type of sampler tool according to codelist_SMHI see SMTYP
Provtagningsvolym (l) | Sampled volume (l) | L | Heltal | Integer | Volym som provtagits i liter | Sampled volume in liters
Provkommentar | Sample comment | N/A | Text | Text | Kommentar per parameter och djup | Comment per parameter and depth
Parameter | Parameter | N/A | Text | Text | Parameter enligt parameterlista med tillhörande information på enhet och format | Parameter according to parameter list along with information for unit and format
Mätvärde | Value | N/A | Text | Text | Mätvärdet är kopplat till vilken parameter som visas. Se parameterlistan för närmare information. | Measurement value is connected to parameter. See the parameter list for more information
Mätenhet | Unit | N/A | Text | Text | Mätenhet är kopplat till vilken parameter som visas. Se parameterlistan för närmare information. | Measurement unit is connected to parameter. See the parameter list for more information
Q-flagga | Quality flag | N/A | Text [kod] | Text [code] | Kvalitets-flagga som beskriver mätvärdets pålitlighet enligt utföraren. En förklaring till mätvärden märkta S bör anges i fältet COMNT_VAR | Quality flag that describes the measurement reliability according to the supplier. An explanation for readings marked S should be posted in the field COMNT_VAR
Värde beräknat av datavärd | Value calculated by data centre | N/A | Text [Y/blank] | Text [Y/blank] | Om parametervärdet är beräknat av datavärd innehåller den här kolumnen ett Y, annars är kolumnen blank. | If the parameter value is calculated by datacentre this column will contain an Y, otherwise this column will be blank.
Analysmetod (kod) | Method of analysis (code) | N/A | Text [kod] | Text [code] | Den metod/mätprincip som använts för att analysera parametern definierat enligt codelist_SMHI se METOA | Method of analysis of a given parameter according to codelist_SMHI see METOA
Metoddokument | Method documentation | N/A | Text | Text | Referens till dokument som beskriver provtagnings- och analysmetod | Citation of document describing sampling and analysis methods
Metodreferens (kod) | Method reference (code) | N/A | Text [kod] | Text [code] | Referens till dokument som beskriver provtagnings- och analysmetod definierat enligt codelist_SMHI se REFSK | Reference document describing sampling- and analysis method according to codelist_SMHI see REFSK
Variabel-kommentar | Variable comment | N/A | Text | Text | Kommentar kring variabeln / parametern | Comment on the variable / parameter
Mätosäkerhet | Estimation uncertainty | N/A | Text | Text | Mätosäkerhet för analysen. Vanligvis anges detta som ett värde i %. | Estimation uncertainty of the analysis. Ordinarily, this is presented as a value in %
Beräkningsosäkerhetsmetod (kod) | Calculation uncertainty method (code) | N/A | Text [kod] | Text [code] | Metod för beräkning av mätosäkerheten hos analysen definierat enligt codelist_SMHI se METCU. Specifikt tillämpad för fysikaliska och kemiska dataset | Method for calculating uncertainty of the analysis according to codelist_SMHI see METCU. Specifically applied to physical and chemical datasets
Rapporteringsgräns | Limit of quantification | N/A | Text | Text | Rapporteringsgräns för analysen, även kallad kvantifieringsgräns eller bestämbarhetsgräns. Högre än detektionsgränsen, värden över denna gräns kan anses säkrare än de som ligger under. | Reporting limit of the analysis. Also known as quantification limit. Higher than the detection limit, values above this limit may be considered more accurate than those below.
Detektionsgräns | Detection limit | N/A | Text | Text | Detektionsgräns för analysen. Detektionsgränsen är den absolut lägsta koncentrationen vid vilken analysen med en viss statistisk säkerhet kan upptäckas med metoden. | Detection limit of the analysis. The detection limit is the absolute lowest concentration at which the analysis with a certain statistical security can be detected by the method.
Mätområde | Measurement range | N/A | Text | Text | Värden som ligger inom mätområdet för en analys avses ha en specificerad mätosäkerhet. Inom detta intervall har mätningen en väldefinierad noggrannhet eller tillämplighet. | The range of values for a quantity for which the error of a measuring instrument is intended to lie within specified limits. Within this range, the measurement has a well-defined accuracy or applicability.
Analyslaboratorium | Analytical laboratory | N/A | Text [kod] | Text [code] | Kod för det laboratorium som utfört analysen av proverna definierat enligt codelist_SMHI se ALABO | Code for the analytical laboratory according to codelist_SMHI see ALABO
Analyslaboratorium ackrediterat | Analytical laboratory accreditated | N/A | Text [Y/N] | Text [Y/N] | Är analysen ackrediterad? Y (ja) eller N (nej) | Is the analytical laboratory accreditated? Y (yes) or N (no)
Analysdatum | Analysis date | N/A | Datum [ÅÅÅÅ-MM-DD] | Date [YYYY-MM-DD] | Datum då analysen utfördes | Date when the analysis was performed
Vattenkategori | Water category | N/A | Text | Text | Vattenkategori enligt Svenskt vattenarkiv (SVAR) som matchats mot besökskoordinater av data center (SMHI) | Water category according to Swedish water archive (SVAR) matched against visit coordinates by data center (SMHI)
Vattendistrikt | Water district | N/A | Text | Text | Vattendistrikt enligt Svenskt VattenARkiv (SVAR) som matchats mot besökskoordinater av data center (SMHI) | Water district according to the Swedish Water Archive (SVAR) matched against visit coordinates by data center (SMHI)
Vattenförekomst | Sea area name | N/A | Text | Text | Specifik vattensamling av viss geografisk storlek. Det kan t.ex. vara en vik eller fjord som matchats mot besökskoordinater av data center (SMHI) | Specific water body of a certain geographic dimension. E.g. a bay or inlet matched against visit coordinates by data center (SMHI)
Vattenförekomst-kod | Sea area code | N/A | Text | Text | Kod för den specifika vattensamlingen som matchats mot besökskoordinater av data center (SMHI) | Code for the specific water body matched against visit coordinates by data center (SMHI)
Typområde | Water type area | N/A | Text | Text | Typområde enligt Havsmiljödirektivet som matchats mot besökskoordinater av data center (SMHI) | Water type area according to the Marine Strategy Framework Directive matched against visit coordinates by data center (SMHI)
Havsbassäng | Sea basin | N/A | Text | Text | Havsbassäng enligt Havsmiljödirektivet (Marine Strategy Framework Directive) som matchats mot besökskoordinater av data center (SMHI) | Sea basin according to the Marine Strategy Framework Directive matched against visit coordinates by data center (SMHI)
HELCOM/OSPAR-område | HELCOM/OSPAR area | N/A | Text | Text | HELCOM/OSPAR-område som matchats mot besökskoordinater av data center (SMHI) | HELCOM/OSPAR area matched against visit coordinates by data center (SMHI)
Ekonomisk zon | Economic zone | N/A | Text | Text | Ekonomisk zon som matchats mot besökskoordinater av data center (SMHI). För närvarande görs matchning endast mot svensk zon | Economic zone matched against visit coordinates by data center (SMHI). Currently matches are only made against the Swedish zone
Län | County | N/A | Text | Text | Län som matchats mot besökskoordinater av data center (SMHI) | County matched against visit coordinates by data center (SMHI)
Kommun | Municipality | N/A | Text | Text | Kommun som matchats mot besökskoordinater av data center (SMHI) | Municipality matched against visit coordinates by data center (SMHI)
Stationid VISS | Station ID (VISS) | N/A | Text [kod] | Text [code] | Stationsid från stationsregister i VISS (http://viss.lansstyrelsen.se/) | Station ID according to station register in VISS (http://viss.lansstyrelsen.se/)
Vatten land stationstyp (kod) | Water land type (code) | N/A | Text [kod] | Text [code] | Vilken typ av station som provtagits definierat enligt codelist_SMHI se WLTYP | Type of station that has been sampled according to codelist_SMHI see WLTYP
Typ av övervakningsstation (kod) | Monitoring station type (code) | N/A | Text [kod] | Text [code] | Vilken typ av övervakningsstation som provtagits definierat enligt codelist_SMHI se MSTAT | Type of monitoring station that has been sampled according to codelist_SMHI see MSTAT
Typ av övervakningsprogram (kod) | Monitoring program (code) | N/A | Text [kod] | Text [code] | Övervakningsprogramkod definierat enligt codelist_SMHI se MPROG | Monitoring program according to codelist_SMHI see MPROG.
Rapporterande institut | Reporting institute | N/A | Text | Text | Ansvarigt institut för rapportering av data | Reporting institute
Datavärd | Data holding centre | N/A | Text | Text | Ansvarig datavärd | Data holding centre
Internetåtkomst | Internet access | N/A | Text | Text | Länkar till de hemsidor där data går att ladda ner | Links to websites where data downloading is avalible
Leveranspaket | Data set name | N/A | Text | Text | Namn på datapaket | Name of dataset
Filnamn | File name | N/A | Text | Text | Filnamn på datapaket | Name of file

## Epibenthos
Kolumnnamn SHARKweb | Column name SHARKweb | Enhet / Unit | Format (Sv) | Format (En) | Förklaring | Explanation
Datatyp | Data type | N/A | Text | Text | Typ av data. Exempel: "Physical and Chemical" eller "Phytoplankton" | Type of data. Example: "Physical and Chemical" or "Phytoplankton"
Kontrollstatus | Check status | N/A | Text | Text | Huruvida data är färdigkontrollerade eller kommer att genomgå ytterligare kontroll | Whether or not data have passed final check or are pending additional processing
Kontrollerad av | Checked by | N/A | Text | Text | Instans som har granskat data, vanligen leverantör | Body who have checked data, usually deliverer
År | Year | N/A | Text [ÅÅÅÅ] | Text [YYYY] | Året då provtagningen utförts | Year when sample was taken
Stationsnamn | Station name | N/A | Text | Text | Stationsnamn enligt stationslistan (för närvarande SMHI:s, men implementering av den nationella stationslistan pågår) | Station name according to station list (currently SMHI:s, but implementation of the national station list is under way)
Rapporterat stationsnamn | Reported station name | N/A | Text | Text | Namnet på den station som provtagits. Rapporterat stationsnamn | Name of the station where sampling was carried out. Nominal station name
Stationsfotografi (Y/N) | Station photo (Y/N) | N/A | Text [Y/N] | Text [Y/N] | Huruvida stationen har fotograferats eller ej | Whether or not station was photographed
Stationskluster | Station cluster | N/A | Text | Text | Ett område med flera olika övervaknings stationer | An area with several different monitoring stations
Exponeringsgrad | Exposure | N/A | Text [kod] | Text [code] | Grad av vågexponering vid transekt definierat enligt codelist_SMHI se EXPOS | Degree of wave exposure at transect according to codelist_SMHI see EXPOS
Stationsmarkering | Station marked | N/A | Text | Text | Fritextbeskrivning av positionen för transektets startpunkt | Free text description of position for transect start point
Projekt | Project | N/A | Text [kod] | Text [code] | Projekt eller undersökning där provtagningen ingår definierat enligt codelist_SMHI se PROJ | Project or survey during which sampling was conducted according to codelist_SMHI see PROJ
Beställare | Orderer | N/A | Text [kod] | Text [code] | Namn/Kod för t.ex. den myndighet eller vattenvårdsförbund som beställt provtagningen definierat enligt codelist_SMHI se ORDERER | Name/Code for authority that ordered sampling surey according to codelist_SMHI see ORDERER
Provtagningsplattform (kod) | Sampling platform (code) | N/A | Text [kod] | Text [code] | Fartygskod (Landskod + fartygskod) definierat enligt codelist_SMHI se SHIPC | Ship code (Country code + Ship code) according to codelist_SMHI see SHIPC
Besöks-ID | Visit event identifier | N/A | Heltal | Integer | Börjar på 0001 varje nytt år/fartyg (Serienumret skall även ta hänsyn till prover som inte inkluderats i leveransen, dvs serien skall var unik för fartyget) | Starting at 0001 for each year / vessel (serial number shall also take into account samples that are not included in the delivery, that is, the series will be unique for the ship)
Expeditions-ID | Expedition identifier | N/A | Heltal | Integer | Löpnummer för expedition/mätkampanj per år och fartyg | A running number for the expedition per year and ship
Shark prov id MD5 | Shark sample id MD5 | N/A | Text | Text | Automatiserat prov id som presenteras som en MD5a se beskrivning under fliken (PROV-ID) | Automised sample id presented as a MD5
Provtagningsdatum (start) | Sampling date (start) | N/A | Datum [ÅÅÅÅ-MM-DD] | Date [YYYY-MM-DD] | Datum då provtagningen påbörjades | Date when the sampling started
Provets latitud (DM) | Sample latitude (DM) | grad min / deg min | Text [GG MM.mmmm] | Text [DD MM.mmmm] | Latitud, verklig position uppmätt vid provtagning, enligt SWEREF99 uttryckt som grader minuter och decimalminuter med valfritt antal decimaler | Latitude, true position measured when sampling was carried out, according to SWEREF 99 expressed as degrees and decimal minutes with any number of decimals
Provets longitud (DM) | Sample longitude (DM) | grad min / deg min | Text [GG MM.mmmm] | Text [DD MM.mmmm] | Longitud, verklig position uppmätt vid provtagning, enligt SWEREF99 uttryckt som grader och decimalminuter med valfritt antal decimaler | Longitude, true position measured when sampling was carried out, according to SWEREF 99 expressed as degrees and decimal minutes with any number of decimals
Provets latitud (DD) | Sample latitude (DD) | grad / deg | Decimaltal [GG.gggg] | Decimal number [DD.dddd] | Latitud, verklig position uppmätt vid provtagning, enligt SWEREF99 uttryckt som decimalgrader med valfritt antal decimaler | Latitude, true position measured when sampling was carried out, according to SWEREF 99 expressed as decimal degrees with any number of decimals
Provets longitud (DD) | Sample longitude (DD) | grad / deg | Decimaltal [GG.gggg] | Decimal number [DD.dddd] | Longitud, verklig position uppmätt vid provtagning, enligt SWEREF99 uttryckt som decimalgrader med valfritt antal decimaler | Longitude, true position measured when sampling was carried out, according to SWEREF 99 expressed as decimal degrees with any number of decimals
Positioneringssystem (kod) | Positioning system (code) | N/A | Text [kod] | Text [code] | Beskrivning om hur positionen bestämts definierat enligt codelist_SMHI se POSYS | Description of how the position was determined according to codelist_SMHI see POSYS
Vindriktning (kod) | Wind direction (code) | N/A | Text [kod] | Text [code] | Vindriktning (från). "00": Lugnt. "99": Växlande | Wind direction (from). "00": Calm. "99": Changing
Vindhastighet (m/s) | Wind speed (m/s) | m/s | Decimaltal | Decimal number | Vindhastighet vid provtagning | Wind speed during sampling
Vågexponeringsgrad | Wave exposure | N/A | Text | Text | Beskrivning av vågriktning och vågpåverkan vi provtagning | Description of wave direction and exposure at sampling site
Våghöjd (m) | Wave height (m) | m | Decimaltal | Decimal number | Uppmätt våghöjd vid provtagningstillfället | Observed wave height at sample event
Secchidjup | Secchi depth | m | Decimaltal | Decimal number | Siktdjup vid provtagning | Secchi depth during sampling
Q-flagga för Secchidjup | Secchi quality flag | N/A | Text [kod] | Text [code] | Kvalitets-flagga som beskriver secchivärdets pålitlighet enligt utföraren definierat enligt codelist_SMHI se QFLAG. En förklaring till mätvärden märkta S bör anges i fältet COMNT_VAR | Quality flag that describes the secchi measurement reliability according to the supplier according to codelist_SMHI see QFLAG. An explanation for readings marked S should be posted in the field COMNT_VAR
Besökskommentar | Sampling event comment | N/A | Text | Text | Kommentar om provtagningstillfället/besöket | Comment about the sampling visit
Vattenstånd | Sea level | m | Heltal | Integer | Vattenytans nivå i förhållande till en av lantmäteriet bestämd nollpunkt | Sea level in relation to a base level determined by the Swedish land survey (Lantmäteriet)
Provkluster | Sample cluster | N/A | Text | Text | Kluster som provet tillhör | Cluster which sample belongs to
Serienummer | Serial number | N/A | Heltal | Integer | Börjar på 0001 varje nytt år/fartyg (Serienumret skall även ta hänsyn till prover som inte inkluderats i leveransen, dvs serien skall var unik för fartyget) | Starting at 0001 for each year / vessel (serial number shall also take into account samples that are not included in the delivery, that is, the series will be unique for the ship)
Serienummer | Serial number | N/A | Heltal | Integer | Börjar på 0001 varje nytt år/fartyg (Serienumret skall även ta hänsyn till prover som inte inkluderats i leveransen, dvs serien skall var unik för fartyget) | Starting at 0001 for each year / vessel (serial number shall also take into account samples that are not included in the delivery, that is, the series will be unique for the ship)
sample_id
Provets övre djup | Sample minimum depth | m | Heltal | Integer | Vid prov som insamlas över ett djupintervall (t.ex. slangprover) anges provets minsta avstånd till vattenytan (m). | In samples collected over a depth interval (eg tube samples) indicated the sample smallest distance to the surface (m).
Provets nedre djup | Sample maximum depth | m | Heltal | Integer | Vid prov som insamlas över ett djupintervall (t.ex. slangprover) anges provets största avstånd till vattenytan (m). | In samples collected over a depth interval (eg tube samples) indicated the sample greatest distance to the surface (m).
Provtagningslaboratorium | Sampling laboratory | N/A | Text [kod] | Text [code] | Laboratorium som samlat in proverna definierat enligt codelist_SMHI se SLABO | Sampling laboratory according to codelist_SMHI see SLABO
Provtagartyp | Sampler type | N/A | Text [kod] | Text [code] | Typ av provtagningsredskap definierat enligt codelist_SMHI se SMTYP | Type of sampler tool according to codelist_SMHI see SMTYP
Provtagar-area (m2) | Sampler area (m2) | m2 | Heltal | Integer | Area på provtagningsredskap i kvadratmeter | Area of sampler device in cubic meters
Provtagar-area (cm2) | Sampler area (cm2) | cm2 | Heltal | Integer | Area på provtagningsredskap i kvadratcentimeter | Area of sampler device in cubic centimeters
Provkommentar | Sample comment | N/A | Text | Text | Kommentar per parameter och djup | Comment per parameter and depth
Vetenskapligt namn | Scientific name | N/A | Text | Text | Artnamn enligt Dyntaxa | Species name according to the swedish taxonomic database Dyntaxa
Art-flagga | Species flag | N/A | Text [kod] | Text [code] | Artflagga för att specificera osäkerhet i artnamn (tex. SPP, SP) definierat enligt codelist_SMHI se SFLAG. Fylls inte i om ingen osäkerhet föreligger | Flag to specify the uncertainty in the species name (eg., SPP, SP) according to codelist_SMHI see SFLAG. If empty: no uncertainty exists
Dyntaxa-ID | Swedish taxonomic database ID number | N/A | Heltal | Integer | Dyntaxa-ID enligt Svensk taxonomisk databas (Dyntaxa) | Dyntaxa-ID according to Swedish taxonomic database (Dyntaxa)
Parameter | Parameter | N/A | Text | Text | Parameter enligt parameterlista med tillhörande information på enhet och format | Parameter according to parameter list along with information for unit and format
Mätvärde | Value | N/A | Text | Text | Mätvärdet är kopplat till vilken parameter som visas. Se parameterlistan för närmare information. | Measurement value is connected to parameter. See the parameter list for more information
Mätenhet | Unit | N/A | Text | Text | Mätenhet är kopplat till vilken parameter som visas. Se parameterlistan för närmare information. | Measurement unit is connected to parameter. See the parameter list for more information
Värde beräknat av datavärd | Value calculated by data centre | N/A | Text [Y/blank] | Text [Y/blank] | Om parametervärdet är beräknat av datavärd innehåller den här kolumnen ett Y, annars är kolumnen blank. | If the parameter value is calculated by datacentre this column will contain an Y, otherwise this column will be blank.
Storleksklass | Size class | N/A | Text [kod] | Text [code] | Organismens storleksklass definierat enligt codelist_SMHI se SIZCL | Organism size classe according to codelist_SMHI see SIZCL
Påväxtgrad (%) | Biofouling (%) | % | Heltal | Integer | Grad av påväxt i transektavsnitt | Degree of biofouling in transect section
Bitmärke (Y/N) | Bite mark (Y/N) | N/A | Text [Y/N] | Text [Y/N] | Närvaro / frånvaro av bitmärken från betare på vegetation | Presence / absence of bite marks from browsers on vegetation
Fortplantningsorgan (Y/N) | Reproductive organs (Y/N) | N/A | Text | Text | Anteckning om huruvida fortplantningsorgan identifierats hos individ | Notes on whether reproductive organs were identified on individual
Ej fastsittande (Y/N) | Not attached (Y/N) | N/A | Text [Y/N] | Text [Y/N] | Huruvida observerat taxon varit fastsittande eller ej | Whether or not observed taxon was sessile
Epibiotisk (Y/N) | Epibiotic (Y/N) | N/A | Text [Y/N] | Text [Y/N] | Huruvida observerat taxon funnits på ytan av annan organism eller ej | Whether or not observed taxon was found on the surface of another organism
Stratum (kod) | Stratum (code) | N/A | Text [kod] | Text [code] | Epibentiskt lager definierat enligt codelist_SMHI se STRID | Epibenthic layer according to according to codelist_SMHI see STRID
Provdels-ID | Sample part identifier | N/A | Heltal | Integer | En identifierare för olika delprov | An identifier for different sample parts
Transekt videofilmad (Y/N) | Transect video recorded (Y/N) | N/A | Text [Y/N] | Text [Y/N] | Yes eller No om taxonet är fotograferat | Yes or No if taxon is fotographed
Taxonom | Taxonomist | N/A | Text | Text | Ansvarig taxonom för en specifik art | Responsible taxonomist for a specific species
Analysmetod (kod) | Method of analysis (code) | N/A | Text [kod] | Text [code] | Den metod/mätprincip som använts för att analysera parametern definierat enligt codelist_SMHI se METOA | Method of analysis of a given parameter according to codelist_SMHI see METOA
Metoddokument | Method documentation | N/A | Text | Text | Referens till dokument som beskriver provtagnings- och analysmetod | Citation of document describing sampling and analysis methods
Metodkommentar | Method comment | N/A | Text | Text | Kommentar till provtagningsmetod | Sampling method comment
Bildnamn | Image name | N/A | Text | Text | Bildnamn | Image name
Fauna/Flora funnen (Y/N) | Fauna/Flora found (Y/N) | N/A | Text [Y/N] | Text [Y/N] | Visar om ett prov innehåller (Y) eller inte innehåller (N) målgruppen. För zoobenthos betyder N att ingen fauna påträffats (men flora kan ändå finnas i provet) | Shows whether a sample contains (Y) or not containing (N) target. For zoobenthos N means that no fauna found (but flora may still be present in the sample)
Sedimentdeposition (kod) | Sediment deposition (code) | N/A | Text [kod] | Text [code] | Grad av sedimentpålagring i transektavsnitt definierat enligt codelist_SMHI se DEPOS | Degree of sediment cover according to codelist_SMHI see DEPOS
Dykare | Diver | N/A | Text | Text | Person som har dykt längs transektet | Person who has dived along transect
Provtagar-area (m2) | Sampler area (m2) | m2 | Heltal | Integer | Area på provtagningsredskap i kvadratmeter | Area of sampler device in cubic meters
Videotolkad (Y/N) | Video interpreted (Y/N) | N/A | Text [Y/N] | Text [Y/N] | Huruvida transektobservationer gjorts från video eller inte | Whether transect observations were made from video or not
Foto prov (Y/N) | Photo sample (Y/N) | N/A | Text [Y/N] | Text [Y/N] | Huruvida provet fotograferats | Whether or not sample was photographed
Variabel-kommentar | Variable comment | N/A | Text | Text | Kommentar kring variabeln / parametern | Comment on the variable / parameter
Analyslaboratorium | Analytical laboratory | N/A | Text [kod] | Text [code] | Kod för det laboratorium som utfört analysen av proverna definierat enligt codelist_SMHI se ALABO | Code for the analytical laboratory according to codelist_SMHI see ALABO
Analysansvarig | Analysed by | N/A | Text | Text | Ansvarig person för analysen | Person responsible for the analysis
Fixeringsmetod (kod) | Preservation method (code) | N/A | Text [kod] | Text [code] | Konservereingsmetod definierat enligt codelist_SMHI se METFP | Preservation method according to codelist_SMHI see METFP
Lutning (grad) | Slope (deg) | grad / deg | Heltal | Integer | Transektets bottenlutning | Bottom slope of transect
Transekt-kommentar | Transect comment | N/A | Text | Text | Kommentar som rör transekt | Comment regarding transect
Transektriktning (grad) | Transect direction (deg) | grad / deg | Heltal | Integer | Transektets riktning angivet i grader | Transect direction in degrees
Transektets startlatitud (DD) | Transect start latitude (DD) | grad / deg | Decimaltal [GG.gggg] | Decimal number [DD.dddd] | Transektets startlatitud i decimalgrader | Transect startlatitude in decimaldegrees
Transektets startlongitud (DD) | Transect start longitude (DD) | grad / deg | Decimaltal [GG.gggg] | Decimal number [DD.dddd] | Transektets startlongitud i decimalgrader | Transect startlongitude in decimaldegrees
Transektets slutlatitud (DD) | Transect end latitude (DD) | grad / deg | Decimaltal [GG.gggg] | Decimal number [DD.dddd] | Transektets slutlatitud i decimalgrader | Transect endlatitude in decimaldegrees
Transektets slutlongitud (DD) | Transect end longitude (DD) | grad / deg | Decimaltal [GG.gggg] | Decimal number [DD.dddd] | Transektets slutlongitud i decimalgrader | Transect endlongitude in decimaldegrees
Shark transekt id MD5 | Shark transect id MD5 | N/A | Text | Text | Automatiserat transekt id som presenteras som en MD5a | Automised transect id presented as a MD5
Rapporterat transekt-ID | Reported transect identifier | N/A | Text | Text | Rapporterat transekt-id | Reported transect identifier
Transektlängd (m) | Transect length (m) | m | Heltal | Integer | Transektets längd i meter | Transect length in meter
Transektets största djup | Transect maximum depth | m | Decimaltal | Decimal number | Transektets största djup | Transect maximum depth
Transektets minsta djup | Transect minimum depth | m | Decimaltal | Decimal number | Transektets minsta djup | Transect minimum depth
Provets maxavstånd från start (m) | Sample max distance from start (m) | m | Heltal | Integer | Största avstånd från transektstart till provet | Maximum distance from transect start to sample
Provets minavstånd från start (m) | Sample min distance from start (m) | m | Heltal | Integer | Minsta avstånd från transekstart till provet | Minimum distance from transect start to sample
Transekt videofilmad (Y/N) | Transect video recorded (Y/N) | N/A | Text [Y/N] | Text [Y/N] | Yes eller No om transektet är videofilmat eller ej | Yes or No if transect has videorecording
Transektbredd (m) | Transect width (m) | m | Decimaltal | Decimal number | Transektets bredd i meter | Transect width in meter
Täckningsgrad block (prov) | Sample substrate cover boulder | % | Heltal | Integer | Täckningsgraden av substratet block för provet angett i procent | Sample cover for substrate boulder defined in percent
Kommentar block (prov) | Sample substrate comment boulder | N/A | Text | Text | Kommentar som rör substratet block (prov) | Comments regarding substrate boulder (sample)
Täckningsgrad häll (prov) | Sample substrate cover rock | % | Heltal | Integer | Täckningsgraden av substratet rock för provet angett i procent | Sample cover for substrate rock defined in percent
Kommentar häll (prov) | Sample substrate comment rock | N/A | Text | Text | Kommentar som rör substratet häll (prov) | Comments regarding substrate rock (sample)
Täckningsgrad mjukbotten (prov) | Sample substrate cover soft bottom | % | Heltal | Integer | Täckningsgraden av substratet mjukbotten för provet angett i procent | Sample cover for substrate soft bottom defined in percent
Kommentar mjukbotten (prov) | Sample substrate comment soft bottom | N/A | Text | Text | Kommentar som rör substratet mjukbotten (prov) | Comments regarding substrate soft bottom (sample)
Täckningsgrad sten (prov) | Sample substrate cover stone | % | Heltal | Integer | Täckningsgraden av substratet sten för provet angett i procent | Sample cover for substrate stone defined in percent
Kommentar sten (prov) | Sample substrate comment stone | N/A | Text | Text | Kommentar som rör substratet sten (prov) | Comments regarding substrate stone (sample)
Täckningsgrad grus (prov) | Sample substrate cover gravel | % | Heltal | Integer | Täckningsgraden av substratet grus för provet angett i procent | Sample cover for substrate gravel defined in percent
Kommentar grus (prov) | Sample substrate comment gravel | N/A | Text | Text | Kommentar som rör substratet grus (prov) | Comments regarding substrate gravel (sample)
Täckningsgrad sand (prov) | Sample substrate cover sand | % | Heltal | Integer | Täckningsgraden av substratet sand för provet angett i procent | Sample cover for substrate sand defined in percent
Kommentar sand (prov) | Sample substrate comment sand | N/A | Text | Text | Kommentar som rör substratet sand (prov) | Comments regarding substrate sand (sample)
Täckningsgrad bart substrat (avsnitt) | Bare substrate cover in section | % | Heltal | Integer | Täckningsgraden av bart substrat för avsnittet angett i procent | Section cover for bare substrate defined in percent
Avsnittskommentar | Section comment | N/A | Text | Text | Kommentar som rör avsnittet | Comment regarding section
Täckningsgrad block (avsnitt) | Section substrate cover boulder | % | Heltal | Integer | Täckningsgraden av substratet block för avsnittet angett i procent | Section cover for substrate boulder defined in percent
Kommentar block (avsnitt) | Section substrate comment boulder | N/A | Text | Text | Kommentar som rör substratet block (avsnitt) | Comments regarding substrate boulder (section)
Täckningsgrad grus (avsnitt) | Section substrate cover gravel | % | Heltal | Integer | Täckningsgraden av substratet grus för avsnittet angett i procent | Section cover for substrate gravel defined in percent
Kommentar grus (avsnitt) | Section substrate comment gravel | N/A | Text | Text | Kommentar som rör substratet grus (avsnitt) | Comments regarding substrate gravel (section)
Täckningsgrad häll (avsnitt) | Section substrate cover rock | % | Heltal | Integer | Täckningsgraden av substratet häll för avsnittet angett i procent | Section cover for substrate rock defined in percent
Kommentar häll (avsnitt) | Section substrate comment rock | N/A | Text | Text | Kommentar som rör substratet häll (avsnitt) | Comments regarding substrate rock (section)
Täckningsgrad sand (avsnitt) | Section substrate cover sand | % | Heltal | Integer | Täckningsgraden av substratet sand för avsnittet angett i procent | Section cover for substrate sand defined in percent
Kommentar sand (avsnitt) | Section substrate comment sand | N/A | Text | Text | Kommentar som rör substratet sand (avsnitt) | Comments regarding substrate sand (section)
Täckningsgrad mjukbotten (avsnitt) | Section substrate cover soft bottom | % | Heltal | Integer | Täckningsgraden av substratet mjukbotten för avsnittet angett i procent | Section cover for substrate soft bottom defined in percent
Kommentar mjukbotten (avsnitt) | Section substrate comment soft bottom | N/A | Text | Text | Kommentar som rör substratet mjukbotten (avsnitt) | Comments regarding substrate soft bottom (section)
Täckningsgrad sten (avsnitt) | Section substrate cover stone | % | Heltal | Integer | Täckningsgraden av substratet sten för avsnittet angett i procent | Section cover for substrate stone defined in percent
Kommentar sten (avsnitt) | Section substrate comment stone | N/A | Text | Text | Kommentar som rör substratet sten (avsnitt) | Comments regarding substrate stone (section)
Täckningsgrad skräp (avsnitt) | Debris cover in section | % | Heltal | Integer | Täckningsgraden av skräp för avsnittet angett i procent | Section cover for debris defined in percent
Avsnittets startlatitud (DD) | Section start latitude (DD) | grader / degrees | Decimaltal [GG.gggg] | Decimal number [DD.dddd] | Avsnittets startlatitud i decimalgrader | Section startlatitude in decimaldegrees
Avsnittets startlongitud (DD) | Section start longitude (DD) | grader / degrees | Decimaltal [GG.gggg] | Decimal number [DD.dddd] | Avsnittets startlongitud i decimalgrader | Section startlongitude in decimaldegrees
Avsnittets slutlatitud (DD) | Section end latitude (DD) | grader / degrees | Decimaltal [GG.gggg] | Decimal number [DD.dddd] | Avsnittets slutlatitud i decimalgrader | Section endlatitude in decimaldegrees
Avsnittets slutlongitud (DD) | Section end longitude (DD) | grader / degrees | Decimaltal [GG.gggg] | Decimal number [DD.dddd] | Avsnittets slutlongitud i decimalgrader | Section endlongitude in decimaldegrees
Avsnittets startavstånd (m) | Section start distance (m) | m | Heltal | Integer | Avståndet mellan avsnittets startavstånd och transektets början | Distance between sectionstart and transect start
Avsnittets slutavstånd (m) | Section end distance (m) | m | Heltal | Integer | Avståndet mellan avsnittets slutavstånd och transektets början | Distance between section end and transect start
Fauna/Flora funnen i avsnitt (Y/N) | Section fauna/flora found (Y/N) | N/A | Text [Y/N] | Text [Y/N] | Visar om prov från ett avsnitt innehåller (Y) eller inte innehåller (N) målgruppen. För zoobenthos betyder N att ingen fauna påträffats (men flora kan ändå finnas i provet) | Shows whether a section contains (Y) or not containing (N) target. For zoobenthos N means that no fauna found (but flora may still be present in the sample)
Avsnittets startdjup (m) | Section start depth | m | Heltal | Integer | Observerat djup vid avsnittets start | Observed depth at the start of section
Avsnittets slutdjup (m) | Section end depth | m | Heltal | Integer | Observerat djup vid avsnittets slut | Observed depth at the end of section
Vattenkategori | Water category | N/A | Text | Text | Vattenkategori enligt Svenskt vattenarkiv (SVAR) som matchats mot besökskoordinater av data center (SMHI) | Water category according to Swedish water archive (SVAR) matched against visit coordinates by data center (SMHI)
Vattendistrikt | Water district | N/A | Text | Text | Vattendistrikt enligt Svenskt VattenARkiv (SVAR) som matchats mot besökskoordinater av data center (SMHI) | Water district according to the Swedish Water Archive (SVAR) matched against visit coordinates by data center (SMHI)
Vattenförekomst | Sea area name | N/A | Text | Text | Specifik vattensamling av viss geografisk storlek. Det kan t.ex. vara en vik eller fjord som matchats mot besökskoordinater av data center (SMHI) | Specific water body of a certain geographic dimension. E.g. a bay or inlet matched against visit coordinates by data center (SMHI)
Vattenförekomst-kod | Sea area code | N/A | Text | Text | Kod för den specifika vattensamlingen som matchats mot besökskoordinater av data center (SMHI) | Code for the specific water body matched against visit coordinates by data center (SMHI)
Typområde | Water type area | N/A | Text | Text | Typområde enligt Havsmiljödirektivet som matchats mot besökskoordinater av data center (SMHI) | Water type area according to the Marine Strategy Framework Directive matched against visit coordinates by data center (SMHI)
Havsbassäng | Sea basin | N/A | Text | Text | Havsbassäng enligt Havsmiljödirektivet (Marine Strategy Framework Directive) som matchats mot besökskoordinater av data center (SMHI) | Sea basin according to the Marine Strategy Framework Directive matched against visit coordinates by data center (SMHI)
HELCOM/OSPAR-område | HELCOM/OSPAR area | N/A | Text | Text | HELCOM/OSPAR-område som matchats mot besökskoordinater av data center (SMHI) | HELCOM/OSPAR area matched against visit coordinates by data center (SMHI)
Ekonomisk zon | Economic zone | N/A | Text | Text | Ekonomisk zon som matchats mot besökskoordinater av data center (SMHI). För närvarande görs matchning endast mot svensk zon | Economic zone matched against visit coordinates by data center (SMHI). Currently matches are only made against the Swedish zone
Län | County | N/A | Text | Text | Län som matchats mot besökskoordinater av data center (SMHI) | County matched against visit coordinates by data center (SMHI)
Kommun | Municipality | N/A | Text | Text | Kommun som matchats mot besökskoordinater av data center (SMHI) | Municipality matched against visit coordinates by data center (SMHI)
Stationid VISS | Station ID (VISS) | N/A | Text [kod] | Text [code] | Stationsid från stationsregister i VISS (http://viss.lansstyrelsen.se/) | Station ID according to station register in VISS (http://viss.lansstyrelsen.se/)
Vatten land stationstyp (kod) | Water land type (code) | N/A | Text [kod] | Text [code] | Vilken typ av station som provtagits definierat enligt codelist_SMHI se WLTYP | Type of station that has been sampled according to codelist_SMHI see WLTYP
Typ av övervakningsstation (kod) | Monitoring station type (code) | N/A | Text [kod] | Text [code] | Vilken typ av övervakningsstation som provtagits definierat enligt codelist_SMHI se MSTAT | Type of monitoring station that has been sampled according to codelist_SMHI see MSTAT
Syfte med provtagningen (kod) | Monitoring purpose (code) | N/A | Text [kod] | Text [code] | Syfte med provtagningen definierat enligt codelist_SMHI se PURPM | Purpose of monitoring according to codelist_SMHI see PURPM
Typ av övervakningsprogram (kod) | Monitoring program (code) | N/A | Text [kod] | Text [code] | Övervakningsprogramkod definierat enligt codelist_SMHI se MPROG | Monitoring program according to codelist_SMHI see MPROG.
Rike | Kingdom | N/A | Text | Text | Rike enligt Svensk taxonomisk databas (Dyntaxa) | Kingdom according to Swedish taxonomic database (Dyntaxa)
Stam | Phylum | N/A | Text | Text | Stam enligt Svensk taxonomisk databas (Dyntaxa) | Phylum according to Swedish taxonomic database (Dyntaxa)
Klass | Class | N/A | Text | Text | Klass enligt Svensk taxonomisk databas (Dyntaxa) | Class according to Swedish taxonomic database (Dyntaxa)
Ordning | Order | N/A | Text | Text | Ordning enligt Svensk taxonomisk databas (Dyntaxa) | Order according to Swedish taxonomic database (Dyntaxa)
Familj | Family | N/A | Text | Text | Familj enligt Svensk taxonomisk databas (Dyntaxa) | Family according to Swedish taxonomic database (Dyntaxa)
Släkte | Genus | N/A | Text | Text | Släkte enligt Svensk taxonomisk databas (Dyntaxa) | Genus according to Swedish taxonomic database (Dyntaxa)
Art | Species | N/A | Text | Text | Artnamn enligt Dyntaxa trädet | Species name according to the swedish taxonomic database Dyntaxa structure
Föräldrataxa | Parent taxa | N/A | Text | Text | Föräldrataxa enligt Svensk taxonomisk databas (Dyntaxa) | Parent taxa according to Swedish taxonomic database (Dyntaxa)
Rödlista kategori | Red list category | N/A | Text | Text | Rödlistekategori enligt rödlistan | Red list category according to Swedish Red List, based on the IUCN Red List Criteria (IUCN 2012)
Rapporterat vetenskapligt namn | Reported scientific name | N/A | Text | Text | Rapporterat vetenskapligt namn | Reported sientific name
Rapporterad parameter | Reported parameter | N/A | Text | Text | Rapporterad parameter enligt parameterlista | Reported parameter according to parameter list
Rapporterat värde | Reported value | N/A | Text | Text | Rapporterat mätvärdet är kopplat till vilken parameter som visas | Reported measurement value is connected to parameter
Rapporterad enhet | Reported unit | N/A | Text | Text | Rapporterad mätenhet för parametern som visas. Rapporterad enhet är inte nödvändigtvis samma som presenteras av datavärd | Measurement unit is connected to parameter. See the parameter list for more information
Rapporterande institut | Reporting institute | N/A | Text | Text | Ansvarigt institut för rapportering av data | Reporting institute
Datavärd | Data holding centre | N/A | Text | Text | Ansvarig datavärd | Data holding centre
Internetåtkomst | Internet access | N/A | Text | Text | Länkar till de hemsidor där data går att ladda ner | Links to websites where data downloading is avalible
Leveranspaket | Data set name | N/A | Text | Text | Namn på datapaket | Name of dataset
Filnamn | File name | N/A | Text | Text | Filnamn på datapaket | Name of file
Natura 2000 | Natura 2000 | N/A | Text [kod] | Text [code] | Natura 2000 område för transektet | Natura 2000 area for station
Transektets startdjup | Transect start depth | m | Decimaltal | Decimal number | Transektets startdjup i meter | Startdepth for transect
Transektets slutdjup | Transect stop depth | m | Decimaltal | Decimal number | Transektets slutdjup i meter | Stopdepth for transect
Video namn | Video name | N/A | Text | Text | Video namn | Name on video
Videotolkare | Video interpreter | N/A | Text | Text | Videotolkare | Name of person that interpretated video
Protokollansvarig | Protocol writer | N/A | Text | Text | Protokollansvarig | Name of person that was responsible for writing protocol
Analyserat filmmaterial (MM:SS) | Analysed film (MM:SS) | N/A | Tid [MM:SS] | Time [MM:SS] | Analyserat filmmaterial i minuter och sekunder | Length of film that has been analysed in minutes and seconds
Täckningsgrad mjukbotten (transekt) | Transect substrate cover soft bottom | % | Heltal | Integer | Täckningsgrad mjukbotten för transektet i procent | Transect cover for soft bottom
Täckningsgrad hårdbotten (transekt) | Transect substrate cover hard bottom | % | Heltal | Integer | Täckningsgrad hårdbotten för transektet i procent | Transect cover for hard bottom
Starttid tolkning (MM:SS) | Section starttime interpretation (MM:SS) | N/A | Tid [MM:SS] | Time [MM:SS] | Starttid tolkning av filmen i minuter och sekunder | Start time for interpretation of film in minutes and seconds
Stopptid tolkning (MM:SS) | Section stoptime interpretation (MM:SS) | N/A | Tid [MM:SS] | Time [MM:SS] | Stopptid tolkning av filmen i minuter och sekunder | Stop time for interpretation of film in minutes and seconds
Klassning epifauna och epifyt på zostera i bild | Section substrate class epifauna and epiphytes on zostera | N/A | Heltal | Integer | Klassning epifauna och epifyt på zostera i bild | Classification of epi zostera in picture
Klassning oidentifierad plantae i bild | Section substrate class unidentified plantae | N/A | Heltal | Integer | Klassning oidentifierad plantae i bild | Classification of unidentified plantae in picture
Klassning nassarius spår i bild | Section substrate class nassarius tracks | N/A | Heltal | Integer | Klassning nassarius spår i bild | Classification of nassarius tracks in picture
Klassning paguridae spår i bild | Section substrate class paguridae tracks | N/A | Heltal | Integer | Klassning paguridae spår i bild | Classification of paguridae tracks in picture
Klassning animalia hålor i bild | Section substrate class animalia burrows | N/A | Heltal | Integer | Klassning animalia hålor i bild | Classification of animalia burrows in picture
Klassning animalia spår i bild | Section substrate class animalia tracks | N/A | Heltal | Integer | Klassning animalia spår i bild | Classification of animalia tracks in picture
Klassning oidentifierad algae i bild | Section substrate class unidentified algae | N/A | Heltal | Integer | Klassning oidentifierad algae i bild | Classification of unidentified algae in picture
Namn på stoppbild | Name of stop image | N/A | Text | Text | Namn på stoppbild | Name of stop image
Stopptid för bild | Stoptime for image | N/A | Tid [MM:SS] | Time [MM:SS] | Stopptid för bild i minuter och sekunder | Stoptime for image
Klassning hård lera i bild | Section substrate class hard clay | N/A | Heltal | Integer | Klassning hård lera i bild | Classification of hard clay in picture
Klassning mjuk lera i bild | Section substrate class silt soft clay | N/A | Heltal | Integer | Klassning mjuk lera i bild | Classification of silt soft clay in picture
Klassning sand i bild | Section substrate class sand | N/A | Heltal | Integer | Klassning sand i bild | Classification of sand in picture
Klassning grus i bild | Section substrate class gravel | N/A | Heltal | Integer | Klassning grus i bild | Classification of gravel in picture
Klassning sten i bild | Section substrate class stone | N/A | Heltal | Integer | Klassning sten i bild | Classification of stone in picture
Klassning block i bild | Section substrate class boulder | N/A | Heltal | Integer | Klassning block i bild | Classification of boulder in picture
Klassning rock i bild | Section substrate class rock | N/A | Heltal | Integer | Klassning rock i bild | Classification of rock in picture
Klassning snäckskalsgrus i bild | Section substrate class shell gravel | N/A | Heltal | Integer | Klassning snäckskalsgrus i bild | Classification of shell gravel in picture
Klassning snäckskal i bild | Section substrate class shell | N/A | Heltal | Integer | Klassning snäckskal i bild | Classification of shell in picture
Klassning kalbotten i bild | Section substrate class bare substrate | N/A | Heltal | Integer | Klassning kalbotten i bild | Classification of bare substrate in picture

## Epibenthos Dropvideo
Kolumnnamn SHARKweb | Column name SHARKweb | Enhet / Unit | Format (Sv) | Format (En) | Förklaring | Explanation
Datatyp | Data type | N/A | Text | Text | Typ av data. Exempel: "Physical and Chemical" eller "Phytoplankton" | Type of data. Example: "Physical and Chemical" or "Phytoplankton"
Kontrollstatus | Check status | N/A | Text | Text | Huruvida data är färdigkontrollerade eller kommer att genomgå ytterligare kontroll | Whether or not data have passed final check or are pending additional processing
Kontrollerad av | Checked by | N/A | Text | Text | Instans som har granskat data, vanligen leverantör | Body who have checked data, usually deliverer
År | Year | N/A | Text [ÅÅÅÅ] | Text [YYYY] | Året då provtagningen utförts | Year when sample was taken
Stationsnamn | Station name | N/A | Text | Text | Stationsnamn enligt stationslistan (för närvarande SMHI:s, men implementering av den nationella stationslistan pågår) | Station name according to station list (currently SMHI:s, but implementation of the national station list is under way)
Rapporterat stationsnamn | Reported station name | N/A | Text | Text | Namnet på den station som provtagits. Rapporterat stationsnamn | Name of the station where sampling was carried out. Nominal station name
Natura 2000 | Natura 2000 | N/A | Text [kod] | Text [code] | Natura 2000 område för transektet | Natura 2000 area for station
Projekt | Project | N/A | Text [kod] | Text [code] | Projekt eller undersökning där provtagningen ingår definierat enligt codelist_SMHI se PROJ | Project or survey during which sampling was conducted according to codelist_SMHI see PROJ
Beställare | Orderer | N/A | Text [kod] | Text [code] | Namn/Kod för t.ex. den myndighet eller vattenvårdsförbund som beställt provtagningen definierat enligt codelist_SMHI se ORDERER | Name/Code for authority that ordered sampling surey according to codelist_SMHI see ORDERER
Provtagningsdatum | Sampling date | N/A | Datum [ÅÅÅÅ-MM-DD] | Date [YYYY-MM-DD] | Datum då provtagningen påbörjades | Date when the sampling started
Shark prov id MD5 | Shark sample id MD5 | N/A | Text | Text | Automatiserat prov id som presenteras som en MD5a se beskrivning under fliken (PROV-ID) | Automised sample id presented as a MD5
Provets latitud (DM) | Sample latitude (DM) | grad min / deg min | Text [GG MM.mmmm] | Text [DD MM.mmmm] | Latitud, verklig position uppmätt vid provtagning, enligt SWEREF99 uttryckt som grader minuter och decimalminuter med valfritt antal decimaler | Latitude, true position measured when sampling was carried out, according to SWEREF 99 expressed as degrees and decimal minutes with any number of decimals
Provets longitud (DM) | Sample longitude (DM) | grad min / deg min | Text [GG MM.mmmm] | Text [DD MM.mmmm] | Longitud, verklig position uppmätt vid provtagning, enligt SWEREF99 uttryckt som grader och decimalminuter med valfritt antal decimaler | Longitude, true position measured when sampling was carried out, according to SWEREF 99 expressed as degrees and decimal minutes with any number of decimals
Provets latitud (DD) | Sample latitude (DD) | grad / deg | Decimaltal [GG.gggg] | Decimal number [DD.dddd] | Latitud, verklig position uppmätt vid provtagning, enligt SWEREF99 uttryckt som decimalgrader med valfritt antal decimaler | Latitude, true position measured when sampling was carried out, according to SWEREF 99 expressed as decimal degrees with any number of decimals
Provets longitud (DD) | Sample longitude (DD) | grad / deg | Decimaltal [GG.gggg] | Decimal number [DD.dddd] | Longitud, verklig position uppmätt vid provtagning, enligt SWEREF99 uttryckt som decimalgrader med valfritt antal decimaler | Longitude, true position measured when sampling was carried out, according to SWEREF 99 expressed as decimal degrees with any number of decimals
Positioneringssystem (kod) | Positioning system (code) | N/A | Text [kod] | Text [code] | Beskrivning om hur positionen bestämts definierat enligt codelist_SMHI se POSYS | Description of how the position was determined according to codelist_SMHI see POSYS
Secchidjup | Secchi depth | m | Decimaltal | Decimal number | Siktdjup vid provtagning | Secchi depth during sampling
Q-flagga för Secchidjup | Secchi quality flag | N/A | Text [kod] | Text [code] | Kvalitets-flagga som beskriver secchivärdets pålitlighet enligt utföraren definierat enligt codelist_SMHI se QFLAG. En förklaring till mätvärden märkta S bör anges i fältet COMNT_VAR | Quality flag that describes the secchi measurement reliability according to the supplier according to codelist_SMHI see QFLAG. An explanation for readings marked S should be posted in the field COMNT_VAR
Besökskommentar | Sampling event comment | N/A | Text | Text | Kommentar om provtagningstillfället/besöket | Comment about the sampling visit
Provets övre djup | Sample minimum depth | m | Heltal | Integer | Vid prov som insamlas över ett djupintervall (t.ex. slangprover) anges provets minsta avstånd till vattenytan (m). | In samples collected over a depth interval (eg tube samples) indicated the sample smallest distance to the surface (m).
Provets nedre djup | Sample maximum depth | m | Heltal | Integer | Vid prov som insamlas över ett djupintervall (t.ex. slangprover) anges provets största avstånd till vattenytan (m). | In samples collected over a depth interval (eg tube samples) indicated the sample greatest distance to the surface (m).
Provtagningslaboratorium | Sampling laboratory | N/A | Text [kod] | Text [code] | Laboratorium som samlat in proverna definierat enligt codelist_SMHI se SLABO | Sampling laboratory according to codelist_SMHI see SLABO
Provtagande laboratorium ackrediterat | Sampling laboratory accreditated | N/A | Text [Y/N] | Text [Y/N] | Är provtagningen ackrediterad? Y (ja) eller N (nej)
Vetenskapligt namn | Scientific name | N/A | Text | Text | Artnamn enligt Dyntaxa | Species name according to the swedish taxonomic database Dyntaxa
Art-flagga | Species flag | N/A | Text [kod] | Text [code] | Artflagga för att specificera osäkerhet i artnamn (tex. SPP, SP) definierat enligt codelist_SMHI se SFLAG. Fylls inte i om ingen osäkerhet föreligger | Flag to specify the uncertainty in the species name (eg., SPP, SP) according to codelist_SMHI see SFLAG. If empty: no uncertainty exists
Dyntaxa-ID | Swedish taxonomic database ID number | N/A | Heltal | Integer | Dyntaxa-ID enligt Svensk taxonomisk databas (Dyntaxa) | Dyntaxa-ID according to Swedish taxonomic database (Dyntaxa)
Parameter | Parameter | N/A | Text | Text | Parameter enligt parameterlista med tillhörande information på enhet och format | Parameter according to parameter list along with information for unit and format
Mätvärde | Value | N/A | Text | Text | Mätvärdet är kopplat till vilken parameter som visas. Se parameterlistan för närmare information. | Measurement value is connected to parameter. See the parameter list for more information
Mätenhet | Unit | N/A | Text | Text | Mätenhet är kopplat till vilken parameter som visas. Se parameterlistan för närmare information. | Measurement unit is connected to parameter. See the parameter list for more information
Utvecklingsstadium (kod) | Stage (code) | N/A | Text [kod] | Text [code] | Organismens utvecklingsstadium definierat enligt codelist_SMHI se STAGE | Organism's stage of development according to codelist_SMHI see STAGE
Värde beräknat av datavärd | Value calculated by data centre | N/A | Text [Y/blank] | Text [Y/blank] | Om parametervärdet är beräknat av datavärd innehåller den här kolumnen ett Y, annars är kolumnen blank. | If the parameter value is calculated by datacentre this column will contain an Y, otherwise this column will be blank.
Metoddokument | Method documentation | N/A | Text | Text | Referens till dokument som beskriver provtagnings- och analysmetod | Citation of document describing sampling and analysis methods
Transektets startlatitud (DD) | Transect start latitude (DD) | grad / deg | Decimaltal [GG.gggg] | Decimal number [DD.dddd] | Transektets startlatitud i decimalgrader | Transect startlatitude in decimaldegrees
Transektets startlongitud (DD) | Transect start longitude (DD) | grad / deg | Decimaltal [GG.gggg] | Decimal number [DD.dddd] | Transektets startlongitud i decimalgrader | Transect startlongitude in decimaldegrees
Transektets slutlatitud (DD) | Transect end latitude (DD) | grad / deg | Decimaltal [GG.gggg] | Decimal number [DD.dddd] | Transektets slutlatitud i decimalgrader | Transect endlatitude in decimaldegrees
Transektets slutlongitud (DD) | Transect end longitude (DD) | grad / deg | Decimaltal [GG.gggg] | Decimal number [DD.dddd] | Transektets slutlongitud i decimalgrader | Transect endlongitude in decimaldegrees
Shark transekt id MD5 | Shark transect id MD5 | N/A | Text | Text | Automatiserat transekt id som presenteras som en MD5a | Automised transect id presented as a MD5
Rapporterat transekt-ID | Reported transect identifier | N/A | Text | Text | Rapporterat transekt-id | Reported transect identifier
Positioneringssystem (kod) | Positioning system (code) | N/A | Text [kod] | Text [code] | Beskrivning om hur positionen bestämts definierat enligt codelist_SMHI se POSYS | Description of how the position was determined according to codelist_SMHI see POSYS
Transektets startdjup | Transect start depth | m | Decimaltal | Decimal number | Transektets startdjup i meter | Startdepth for transect
Transektets slutdjup | Transect stop depth | m | Decimaltal | Decimal number | Transektets slutdjup i meter | Stopdepth for transect
Video namn | Video name | N/A | Text | Text | Video namn | Name on video
Videotolkare | Video interpreter | N/A | Text | Text | Videotolkare | Name of person that interpretated video
Protokollansvarig | Protocol writer | N/A | Text | Text | Protokollansvarig | Name of person that was responsible for writing protocol
Analyserat filmmaterial (MM:SS) | Analysed film (MM:SS) | N/A | Tid [MM:SS] | Time [MM:SS] | Analyserat filmmaterial i minuter och sekunder | Length of film that has been analysed in minutes and seconds
Klassning hård lera i bild | Section substrate class hard clay | N/A | Heltal | Integer | Klassning hård lera i bild | Classification of hard clay in picture
Klassning mjuk lera i bild | Section substrate class silt soft clay | N/A | Heltal | Integer | Klassning mjuk lera i bild | Classification of silt soft clay in picture
Klassning sand i bild | Section substrate class sand | N/A | Heltal | Integer | Klassning sand i bild | Classification of sand in picture
Klassning grus i bild | Section substrate class gravel | N/A | Heltal | Integer | Klassning grus i bild | Classification of gravel in picture
Klassning sten i bild | Section substrate class stone | N/A | Heltal | Integer | Klassning sten i bild | Classification of stone in picture
Klassning sten i bild (20-60mm) | Section substrate class stone (20-60mm) | N/A | Heltal | Integer | Klassning sten i bild (20-60mm) | Classification of stone in picture (20-60mm)
Klassning sten i bild (60-200mm) | Section substrate class stone (60-200mm) | N/A | Heltal | Integer | Klassning sten i bild (60-200mm) | Classification of stone in picture (60-200mm)
Klassning block i bild | Section substrate class boulder | N/A | Heltal | Integer | Klassning block i bild | Classification of boulder in picture
Klassning rock i bild | Section substrate class rock | N/A | Heltal | Integer | Klassning rock i bild | Classification of rock in picture
Klassning snäckskalsgrus i bild | Section substrate class shell gravel | N/A | Heltal | Integer | Klassning snäckskalsgrus i bild | Classification of shell gravel in picture
Klassning snäckskal i bild | Section substrate class shell | N/A | Heltal | Integer | Klassning snäckskal i bild | Classification of shell in picture
Klassning kalbotten i bild | Section substrate class bare substrate | N/A | Heltal | Integer | Klassning kalbotten i bild | Classification of bare substrate in picture
Klassning detritus i bild | Section substrate class debris | N/A | Heltal | Integer | Klassning detritus i bild | Section substrate class debris
Klassning epifauna och epifyt på zostera i bild | Section substrate class epifauna and epiphytes on zostera | N/A | Heltal | Integer | Klassning epifauna och epifyt på zostera i bild | Classification of epi zostera in picture
Klassning oidentifierad plantae i bild | Section substrate class unidentified plantae | N/A | Heltal | Integer | Klassning oidentifierad plantae i bild | Classification of unidentified plantae in picture
Klassning nassarius spår i bild | Section substrate class nassarius tracks | N/A | Heltal | Integer | Klassning nassarius spår i bild | Classification of nassarius tracks in picture
Klassning paguridae spår i bild | Section substrate class paguridae tracks | N/A | Heltal | Integer | Klassning paguridae spår i bild | Classification of paguridae tracks in picture
Klassning animalia hålor i bild | Section substrate class animalia burrows | N/A | Heltal | Integer | Klassning animalia hålor i bild | Classification of animalia burrows in picture
Klassning animalia spår i bild | Section substrate class animalia tracks | N/A | Heltal | Integer | Klassning animalia spår i bild | Classification of animalia tracks in picture
Klassning oidentifierad algae i bild | Section substrate class unidentified algae | N/A | Heltal | Integer | Klassning oidentifierad algae i bild | Classification of unidentified algae in picture
Bildsekvens | Image sequence | N/A | Text | Text | Sekvens på stoppbild | Sequence of stop image
Stopptid för bild | Stoptime for image | N/A | Tid [MM:SS] | Time [MM:SS] | Stopptid för bild i minuter och sekunder | Stoptime for image
Avsnittskommentar | Section comment | N/A | Text | Text | Kommentar som rör avsnittet | Comment regarding section
Vattenkategori | Water category | N/A | Text | Text | Vattenkategori enligt Svenskt vattenarkiv (SVAR) som matchats mot besökskoordinater av data center (SMHI) | Water category according to Swedish water archive (SVAR) matched against visit coordinates by data center (SMHI)
Vattendistrikt | Water district | N/A | Text | Text | Vattendistrikt enligt Svenskt VattenARkiv (SVAR) som matchats mot besökskoordinater av data center (SMHI) | Water district according to the Swedish Water Archive (SVAR) matched against visit coordinates by data center (SMHI)
Vattenförekomst | Sea area name | N/A | Text | Text | Specifik vattensamling av viss geografisk storlek. Det kan t.ex. vara en vik eller fjord som matchats mot besökskoordinater av data center (SMHI) | Specific water body of a certain geographic dimension. E.g. a bay or inlet matched against visit coordinates by data center (SMHI)
Vattenförekomst-kod | Sea area code | N/A | Text | Text | Kod för den specifika vattensamlingen som matchats mot besökskoordinater av data center (SMHI) | Code for the specific water body matched against visit coordinates by data center (SMHI)
Typområde | Water type area | N/A | Text | Text | Typområde enligt Havsmiljödirektivet som matchats mot besökskoordinater av data center (SMHI) | Water type area according to the Marine Strategy Framework Directive matched against visit coordinates by data center (SMHI)
Havsbassäng | Sea basin | N/A | Text | Text | Havsbassäng enligt Havsmiljödirektivet (Marine Strategy Framework Directive) som matchats mot besökskoordinater av data center (SMHI) | Sea basin according to the Marine Strategy Framework Directive matched against visit coordinates by data center (SMHI)
HELCOM/OSPAR-område | HELCOM/OSPAR area | N/A | Text | Text | HELCOM/OSPAR-område som matchats mot besökskoordinater av data center (SMHI) | HELCOM/OSPAR area matched against visit coordinates by data center (SMHI)
Ekonomisk zon | Economic zone | N/A | Text | Text | Ekonomisk zon som matchats mot besökskoordinater av data center (SMHI). För närvarande görs matchning endast mot svensk zon | Economic zone matched against visit coordinates by data center (SMHI). Currently matches are only made against the Swedish zone
Län | County | N/A | Text | Text | Län som matchats mot besökskoordinater av data center (SMHI) | County matched against visit coordinates by data center (SMHI)
Kommun | Municipality | N/A | Text | Text | Kommun som matchats mot besökskoordinater av data center (SMHI) | Municipality matched against visit coordinates by data center (SMHI)
Stationid VISS | Station ID (VISS) | N/A | Text [kod] | Text [code] | Stationsid från stationsregister i VISS (http://viss.lansstyrelsen.se/) | Station ID according to station register in VISS (http://viss.lansstyrelsen.se/)
Vatten land stationstyp (kod) | Water land type (code) | N/A | Text [kod] | Text [code] | Vilken typ av station som provtagits definierat enligt codelist_SMHI se WLTYP | Type of station that has been sampled according to codelist_SMHI see WLTYP
Rike | Kingdom | N/A | Text | Text | Rike enligt Svensk taxonomisk databas (Dyntaxa) | Kingdom according to Swedish taxonomic database (Dyntaxa)
Stam | Phylum | N/A | Text | Text | Stam enligt Svensk taxonomisk databas (Dyntaxa) | Phylum according to Swedish taxonomic database (Dyntaxa)
Klass | Class | N/A | Text | Text | Klass enligt Svensk taxonomisk databas (Dyntaxa) | Class according to Swedish taxonomic database (Dyntaxa)
Ordning | Order | N/A | Text | Text | Ordning enligt Svensk taxonomisk databas (Dyntaxa) | Order according to Swedish taxonomic database (Dyntaxa)
Familj | Family | N/A | Text | Text | Familj enligt Svensk taxonomisk databas (Dyntaxa) | Family according to Swedish taxonomic database (Dyntaxa)
Släkte | Genus | N/A | Text | Text | Släkte enligt Svensk taxonomisk databas (Dyntaxa) | Genus according to Swedish taxonomic database (Dyntaxa)
Art | Species | N/A | Text | Text | Artnamn enligt Dyntaxa trädet | Species name according to the swedish taxonomic database Dyntaxa structure
Föräldrataxa | Parent taxa | N/A | Text | Text | Föräldrataxa enligt Svensk taxonomisk databas (Dyntaxa) | Parent taxa according to Swedish taxonomic database (Dyntaxa)
Rödlista kategori | Red list category | N/A | Text | Text | Rödlistekategori enligt rödlistan | Red list category according to Swedish Red List, based on the IUCN Red List Criteria (IUCN 2012)
Rapporterat vetenskapligt namn | Reported scientific name | N/A | Text | Text | Rapporterat vetenskapligt namn | Reported sientific name
Rapporterad parameter | Reported parameter | N/A | Text | Text | Rapporterad parameter enligt parameterlista | Reported parameter according to parameter list
Rapporterat värde | Reported value | N/A | Text | Text | Rapporterat mätvärdet är kopplat till vilken parameter som visas | Reported measurement value is connected to parameter
Rapporterad enhet | Reported unit | N/A | Text | Text | Rapporterad mätenhet för parametern som visas. Rapporterad enhet är inte nödvändigtvis samma som presenteras av datavärd | Measurement unit is connected to parameter. See the parameter list for more information
Rapporterande institut | Reporting institute | N/A | Text | Text | Ansvarigt institut för rapportering av data | Reporting institute
Datavärd | Data holding centre | N/A | Text | Text | Ansvarig datavärd | Data holding centre
Internetåtkomst | Internet access | N/A | Text | Text | Länkar till de hemsidor där data går att ladda ner | Links to websites where data downloading is avalible
Leveranspaket | Data set name | N/A | Text | Text | Namn på datapaket | Name of dataset
Filnamn | File name | N/A | Text | Text | Filnamn på datapaket | Name of file

## Grey seal
Kolumnnamn SHARKweb | Column name SHARKweb | Enhet / Unit | Format (Sv) | Format (En) | Förklaring | Explanation
Datatyp | Data type | N/A | Text | Text | Typ av data. Exempel: "Physical and Chemical" eller "Phytoplankton" | Type of data. Example: "Physical and Chemical" or "Phytoplankton"
Kontrollstatus | Check status | N/A | Text | Text | Huruvida data är färdigkontrollerade eller kommer att genomgå ytterligare kontroll | Whether or not data have passed final check or are pending additional processing
Kontrollerad av | Checked by | N/A | Text | Text | Instans som har granskat data, vanligen leverantör | Body who have checked data, usually deliverer
År | Year | N/A | Text [ÅÅÅÅ] | Text [YYYY] | Året då provtagningen utförts | Year when sample was taken
Stationsnamn | Station name | N/A | Text | Text | Stationsnamn enligt stationslistan (för närvarande SMHI:s, men implementering av den nationella stationslistan pågår) | Station name according to station list (currently SMHI:s, but implementation of the national station list is under way)
Rapporterat stationsnamn | Reported station name | N/A | Text | Text | Namnet på den station som provtagits. Rapporterat stationsnamn | Name of the station where sampling was carried out. Nominal station name
Projekt | Project | N/A | Text [kod] | Text [code] | Projekt eller undersökning där provtagningen ingår definierat enligt codelist_SMHI se PROJ | Project or survey during which sampling was conducted according to codelist_SMHI see PROJ
Beställare | Orderer | N/A | Text [kod] | Text [code] | Namn/Kod för t.ex. den myndighet eller vattenvårdsförbund som beställt provtagningen definierat enligt codelist_SMHI se ORDERER | Name/Code for authority that ordered sampling surey according to codelist_SMHI see ORDERER
Observationspunkt (kod) | Observation point (code) | N/A | Text | Text | Observationspunktskod (L = land, S = ship, A = airplane) | Observation point code (L=land, S=ship, A=airplane)
Observationsavstånd (m) | Observation distance (m) | m | Decimaltal | Decimal number | Avstånd till sälobservation angett i meter. | Distance to sealobservation in meter
Shark prov id MD5 | Shark sample id MD5 | N/A | Text | Text | Automatiserat prov id som presenteras som en MD5a se beskrivning under fliken (PROV-ID) | Automised sample id presented as a MD5
Provtagningsdatum (start) | Sampling date (start) | N/A | Datum [ÅÅÅÅ-MM-DD] | Date [YYYY-MM-DD] | Datum då provtagningen påbörjades | Date when the sampling started
Provtagningstid (start) | Sampling time (start) | N/A | Tid [TT:MM] | Time [HH:MM] | Tidpunkt då provtagningen startade. UTC = Normaltid - 1 timme eller sommartid - 2 timmar | Time when the sampling started. UTC=Normal time -1h or Summer time -2h
Provets latitud (DM) | Sample latitude (DM) | grad min / deg min | Text [GG MM.mmmm] | Text [DD MM.mmmm] | Latitud, verklig position uppmätt vid provtagning, enligt SWEREF99 uttryckt som grader minuter och decimalminuter med valfritt antal decimaler | Latitude, true position measured when sampling was carried out, according to SWEREF 99 expressed as degrees and decimal minutes with any number of decimals
Provets longitud (DM) | Sample longitude (DM) | grad min / deg min | Text [GG MM.mmmm] | Text [DD MM.mmmm] | Longitud, verklig position uppmätt vid provtagning, enligt SWEREF99 uttryckt som grader och decimalminuter med valfritt antal decimaler | Longitude, true position measured when sampling was carried out, according to SWEREF 99 expressed as degrees and decimal minutes with any number of decimals
Provets latitud (DD) | Sample latitude (DD) | grad / deg | Decimaltal [GG.gggg] | Decimal number [DD.dddd] | Latitud, verklig position uppmätt vid provtagning, enligt SWEREF99 uttryckt som decimalgrader med valfritt antal decimaler | Latitude, true position measured when sampling was carried out, according to SWEREF 99 expressed as decimal degrees with any number of decimals
Provets longitud (DD) | Sample longitude (DD) | grad / deg | Decimaltal [GG.gggg] | Decimal number [DD.dddd] | Longitud, verklig position uppmätt vid provtagning, enligt SWEREF99 uttryckt som decimalgrader med valfritt antal decimaler | Longitude, true position measured when sampling was carried out, according to SWEREF 99 expressed as decimal degrees with any number of decimals
Vindriktning (kod) | Wind direction (code) | N/A | Text [kod] | Text [code] | Vindriktning (från). "00": Lugnt. "99": Växlande | Wind direction (from). "00": Calm. "99": Changing
Vindhastighet (m/s) | Wind speed (m/s) | m/s | Decimaltal | Decimal number | Vindhastighet vid provtagning | Wind speed during sampling
Väderlek (kod) | Weather observations (code) | N/A | Text [kod] | Text [code] | Väder vid provtagning definierat codelist_SMHI se WEATH | Weather during sampling according to codelist_SMHI, see WEATH
Provtagningslaboratorium | Sampling laboratory | N/A | Text [kod] | Text [code] | Laboratorium som samlat in proverna definierat enligt codelist_SMHI se SLABO | Sampling laboratory according to codelist_SMHI see SLABO
Provtagande laboratorium ackrediterat | Sampling laboratory accreditated | N/A | Text [Y/N] | Text [Y/N] | Är provtagningen ackrediterad? Y (ja) eller N (nej) | Is the sampling laboratory accreditated? Y (yes) or N (no)
Prov insamlat av | Sampled by | N/A | Text | Text | Personen som samlat in provet | The person that has collected the sample
Vetenskapligt namn | Scientific name | N/A | Text | Text | Artnamn enligt Dyntaxa | Species name according to the swedish taxonomic database Dyntaxa
Dyntaxa-ID | Swedish taxonomic database ID number | N/A | Heltal | Integer | Dyntaxa-ID enligt Svensk taxonomisk databas (Dyntaxa) | Dyntaxa-ID according to Swedish taxonomic database (Dyntaxa)
Parameter | Parameter | N/A | Text | Text | Parameter enligt parameterlista med tillhörande information på enhet och format | Parameter according to parameter list along with information for unit and format
Mätvärde | Value | N/A | Text | Text | Mätvärdet är kopplat till vilken parameter som visas. Se parameterlistan för närmare information. | Measurement value is connected to parameter. See the parameter list for more information
Mätenhet | Unit | N/A | Text | Text | Mätenhet är kopplat till vilken parameter som visas. Se parameterlistan för närmare information. | Measurement unit is connected to parameter. See the parameter list for more information
Q-flagga | Quality flag | N/A | Text [kod] | Text [code] | Kvalitets-flagga som beskriver mätvärdets pålitlighet enligt utföraren. En förklaring till mätvärden märkta S bör anges i fältet COMNT_VAR | Quality flag that describes the measurement reliability according to the supplier. An explanation for readings marked S should be posted in the field COMNT_VAR
Värde beräknat av datavärd | Value calculated by data centre | N/A | Text [Y/blank] | Text [Y/blank] | Om parametervärdet är beräknat av datavärd innehåller den här kolumnen ett Y, annars är kolumnen blank. | If the parameter value is calculated by datacentre this column will contain an Y, otherwise this column will be blank.
Variabel-kommentar | Variable comment | N/A | Text | Text | Kommentar kring variabeln / parametern | Comment on the variable / parameter
Vattenkategori | Water category | N/A | Text | Text | Vattenkategori enligt Svenskt vattenarkiv (SVAR) som matchats mot besökskoordinater av data center (SMHI) | Water category according to Swedish water archive (SVAR) matched against visit coordinates by data center (SMHI)
Vattendistrikt | Water district | N/A | Text | Text | Vattendistrikt enligt Svenskt VattenARkiv (SVAR) som matchats mot besökskoordinater av data center (SMHI) | Water district according to the Swedish Water Archive (SVAR) matched against visit coordinates by data center (SMHI)
Vattenförekomst | Sea area name | N/A | Text | Text | Specifik vattensamling av viss geografisk storlek. Det kan t.ex. vara en vik eller fjord som matchats mot besökskoordinater av data center (SMHI) | Specific water body of a certain geographic dimension. E.g. a bay or inlet matched against visit coordinates by data center (SMHI)
Vattenförekomst-kod | Sea area code | N/A | Text | Text | Kod för den specifika vattensamlingen som matchats mot besökskoordinater av data center (SMHI) | Code for the specific water body matched against visit coordinates by data center (SMHI)
Typområde | Water type area | N/A | Text | Text | Typområde enligt Havsmiljödirektivet som matchats mot besökskoordinater av data center (SMHI) | Water type area according to the Marine Strategy Framework Directive matched against visit coordinates by data center (SMHI)
Havsbassäng | Sea basin | N/A | Text | Text | Havsbassäng enligt Havsmiljödirektivet (Marine Strategy Framework Directive) som matchats mot besökskoordinater av data center (SMHI) | Sea basin according to the Marine Strategy Framework Directive matched against visit coordinates by data center (SMHI)
HELCOM/OSPAR-område | HELCOM/OSPAR area | N/A | Text | Text | HELCOM/OSPAR-område som matchats mot besökskoordinater av data center (SMHI) | HELCOM/OSPAR area matched against visit coordinates by data center (SMHI)
Ekonomisk zon | Economic zone | N/A | Text | Text | Ekonomisk zon som matchats mot besökskoordinater av data center (SMHI). För närvarande görs matchning endast mot svensk zon | Economic zone matched against visit coordinates by data center (SMHI). Currently matches are only made against the Swedish zone
Län | County | N/A | Text | Text | Län som matchats mot besökskoordinater av data center (SMHI) | County matched against visit coordinates by data center (SMHI)
Kommun | Municipality | N/A | Text | Text | Kommun som matchats mot besökskoordinater av data center (SMHI) | Municipality matched against visit coordinates by data center (SMHI)
Stationid VISS | Station ID (VISS) | N/A | Text [kod] | Text [code] | Stationsid från stationsregister i VISS (http://viss.lansstyrelsen.se/) | Station ID according to station register in VISS (http://viss.lansstyrelsen.se/)
Rike | Kingdom | N/A | Text | Text | Rike enligt Svensk taxonomisk databas (Dyntaxa) | Kingdom according to Swedish taxonomic database (Dyntaxa)
Stam | Phylum | N/A | Text | Text | Stam enligt Svensk taxonomisk databas (Dyntaxa) | Phylum according to Swedish taxonomic database (Dyntaxa)
Klass | Class | N/A | Text | Text | Klass enligt Svensk taxonomisk databas (Dyntaxa) | Class according to Swedish taxonomic database (Dyntaxa)
Ordning | Order | N/A | Text | Text | Ordning enligt Svensk taxonomisk databas (Dyntaxa) | Order according to Swedish taxonomic database (Dyntaxa)
Familj | Family | N/A | Text | Text | Familj enligt Svensk taxonomisk databas (Dyntaxa) | Family according to Swedish taxonomic database (Dyntaxa)
Släkte | Genus | N/A | Text | Text | Släkte enligt Svensk taxonomisk databas (Dyntaxa) | Genus according to Swedish taxonomic database (Dyntaxa)
Art | Species | N/A | Text | Text | Artnamn enligt Dyntaxa trädet | Species name according to the swedish taxonomic database Dyntaxa structure
Föräldrataxa | Parent taxa | N/A | Text | Text | Föräldrataxa enligt Svensk taxonomisk databas (Dyntaxa) | Parent taxa according to Swedish taxonomic database (Dyntaxa)
Rödlista kategori | Red list category | N/A | Text | Text | Rödlistekategori enligt rödlistan | Red list category according to Swedish Red List, based on the IUCN Red List Criteria (IUCN 2012)
Rapporterat vetenskapligt namn | Reported scientific name | N/A | Text | Text | Rapporterat vetenskapligt namn | Reported sientific name
Rapporterad parameter | Reported parameter | N/A | Text | Text | Rapporterad parameter enligt parameterlista | Reported parameter according to parameter list
Rapporterat värde | Reported value | N/A | Text | Text | Rapporterat mätvärdet är kopplat till vilken parameter som visas | Reported measurement value is connected to parameter
Rapporterad enhet | Reported unit | N/A | Text | Text | Rapporterad mätenhet för parametern som visas. Rapporterad enhet är inte nödvändigtvis samma som presenteras av datavärd | Measurement unit is connected to parameter. See the parameter list for more information
Rapporterande institut | Reporting institute | N/A | Text | Text | Ansvarigt institut för rapportering av data | Reporting institute
Datavärd | Data holding centre | N/A | Text | Text | Ansvarig datavärd | Data holding centre
Internetåtkomst | Internet access | N/A | Text | Text | Länkar till de hemsidor där data går att ladda ner | Links to websites where data downloading is avalible
Leveranspaket | Data set name | N/A | Text | Text | Namn på datapaket | Name of dataset
Filnamn | File name | N/A | Text | Text | Filnamn på datapaket | Name of file

## Harbour seal
Kolumnnamn SHARKweb | Column name SHARKweb | Enhet / Unit | Format (Sv) | Format (En) | Förklaring | Explanation
Datatyp | Data type | N/A | Text | Text | Typ av data. Exempel: "Physical and Chemical" eller "Phytoplankton" | Type of data. Example: "Physical and Chemical" or "Phytoplankton"
Kontrollstatus | Check status | N/A | Text | Text | Huruvida data är färdigkontrollerade eller kommer att genomgå ytterligare kontroll | Whether or not data have passed final check or are pending additional processing
Kontrollerad av | Checked by | N/A | Text | Text | Instans som har granskat data, vanligen leverantör | Body who have checked data, usually deliverer
År | Year | N/A | Text [ÅÅÅÅ] | Text [YYYY] | Året då provtagningen utförts | Year when sample was taken
Stationsnamn | Station name | N/A | Text | Text | Stationsnamn enligt stationslistan (för närvarande SMHI:s, men implementering av den nationella stationslistan pågår) | Station name according to station list (currently SMHI:s, but implementation of the national station list is under way)
Rapporterat stationsnamn | Reported station name | N/A | Text | Text | Namnet på den station som provtagits. Rapporterat stationsnamn | Name of the station where sampling was carried out. Nominal station name
Observationspunkt (kod) | Observation point (code) | N/A | Text | Text | Observationspunktskod (L = land, S = ship, A = airplane) | Observation point code (L=land, S=ship, A=airplane)
Projekt | Project | N/A | Text [kod] | Text [code] | Projekt eller undersökning där provtagningen ingår definierat enligt codelist_SMHI se PROJ | Project or survey during which sampling was conducted according to codelist_SMHI see PROJ
Beställare | Orderer | N/A | Text [kod] | Text [code] | Namn/Kod för t.ex. den myndighet eller vattenvårdsförbund som beställt provtagningen definierat enligt codelist_SMHI se ORDERER | Name/Code for authority that ordered sampling surey according to codelist_SMHI see ORDERER
Shark prov id MD5 | Shark sample id MD5 | N/A | Text | Text | Automatiserat prov id som presenteras som en MD5a se beskrivning under fliken (PROV-ID) | Automised sample id presented as a MD5
Provtagningsdatum (start) | Sampling date (start) | N/A | Datum [ÅÅÅÅ-MM-DD] | Date [YYYY-MM-DD] | Datum då provtagningen påbörjades | Date when the sampling started
Provtagningstid (start) | Sampling time (start) | N/A | Tid [TT:MM] | Time [HH:MM] | Tidpunkt då provtagningen startade. UTC = Normaltid - 1 timme eller sommartid - 2 timmar | Time when the sampling started. UTC=Normal time -1h or Summer time -2h
Provets latitud (DM) | Sample latitude (DM) | grad min / deg min | Text [GG MM.mmmm] | Text [DD MM.mmmm] | Latitud, verklig position uppmätt vid provtagning, enligt SWEREF99 uttryckt som grader minuter och decimalminuter med valfritt antal decimaler | Latitude, true position measured when sampling was carried out, according to SWEREF 99 expressed as degrees and decimal minutes with any number of decimals
Provets longitud (DM) | Sample longitude (DM) | grad min / deg min | Text [GG MM.mmmm] | Text [DD MM.mmmm] | Longitud, verklig position uppmätt vid provtagning, enligt SWEREF99 uttryckt som grader och decimalminuter med valfritt antal decimaler | Longitude, true position measured when sampling was carried out, according to SWEREF 99 expressed as degrees and decimal minutes with any number of decimals
Provets latitud (DD) | Sample latitude (DD) | grad / deg | Decimaltal [GG.gggg] | Decimal number [DD.dddd] | Latitud, verklig position uppmätt vid provtagning, enligt SWEREF99 uttryckt som decimalgrader med valfritt antal decimaler | Latitude, true position measured when sampling was carried out, according to SWEREF 99 expressed as decimal degrees with any number of decimals
Provets longitud (DD) | Sample longitude (DD) | grad / deg | Decimaltal [GG.gggg] | Decimal number [DD.dddd] | Longitud, verklig position uppmätt vid provtagning, enligt SWEREF99 uttryckt som decimalgrader med valfritt antal decimaler | Longitude, true position measured when sampling was carried out, according to SWEREF 99 expressed as decimal degrees with any number of decimals
Provtagningslaboratorium | Sampling laboratory | N/A | Text [kod] | Text [code] | Laboratorium som samlat in proverna definierat enligt codelist_SMHI se SLABO | Sampling laboratory according to codelist_SMHI see SLABO
Provtagande laboratorium ackrediterat | Sampling laboratory accreditated | N/A | Text [Y/N] | Text [Y/N] | Är provtagningen ackrediterad? Y (ja) eller N (nej) | Is the sampling laboratory accreditated? Y (yes) or N (no)
Provtagartyp | Sampler type | N/A | Text [kod] | Text [code] | Typ av provtagningsredskap definierat enligt codelist_SMHI se SMTYP | Type of sampler tool according to codelist_SMHI see SMTYP
Provkommentar | Sample comment | N/A | Text | Text | Kommentar per parameter och djup | Comment per parameter and depth
Vetenskapligt namn | Scientific name | N/A | Text | Text | Artnamn enligt Dyntaxa | Species name according to the swedish taxonomic database Dyntaxa
Art-flagga | Species flag | N/A | Text [kod] | Text [code] | Artflagga för att specificera osäkerhet i artnamn (tex. SPP, SP) definierat enligt codelist_SMHI se SFLAG. Fylls inte i om ingen osäkerhet föreligger | Flag to specify the uncertainty in the species name (eg., SPP, SP) according to codelist_SMHI see SFLAG. If empty: no uncertainty exists
Dyntaxa-ID | Swedish taxonomic database ID number | N/A | Heltal | Integer | Dyntaxa-ID enligt Svensk taxonomisk databas (Dyntaxa) | Dyntaxa-ID according to Swedish taxonomic database (Dyntaxa)
Parameter | Parameter | N/A | Text | Text | Parameter enligt parameterlista med tillhörande information på enhet och format | Parameter according to parameter list along with information for unit and format
Mätvärde | Value | N/A | Text | Text | Mätvärdet är kopplat till vilken parameter som visas. Se parameterlistan för närmare information. | Measurement value is connected to parameter. See the parameter list for more information
Mätenhet | Unit | N/A | Text | Text | Mätenhet är kopplat till vilken parameter som visas. Se parameterlistan för närmare information. | Measurement unit is connected to parameter. See the parameter list for more information
Q-flagga | Quality flag | N/A | Text [kod] | Text [code] | Kvalitets-flagga som beskriver mätvärdets pålitlighet enligt utföraren. En förklaring till mätvärden märkta S bör anges i fältet COMNT_VAR | Quality flag that describes the measurement reliability according to the supplier. An explanation for readings marked S should be posted in the field COMNT_VAR
Värde beräknat av datavärd | Value calculated by data centre | N/A | Text [Y/blank] | Text [Y/blank] | Om parametervärdet är beräknat av datavärd innehåller den här kolumnen ett Y, annars är kolumnen blank. | If the parameter value is calculated by datacentre this column will contain an Y, otherwise this column will be blank.
Taxonom | Taxonomist | N/A | Text | Text | Ansvarig taxonom för en specifik art | Responsible taxonomist for a specific species
Metoddokument | Method documentation | N/A | Text | Text | Referens till dokument som beskriver provtagnings- och analysmetod | Citation of document describing sampling and analysis methods
Fotografi-ID | Image ID | N/A | Heltal | Integer | Id nummer för att identifiera fotografi | A specifik identifier for a photo
Fauna/Flora funnen (Y/N) | Fauna/Flora found (Y/N) | N/A | Text [Y/N] | Text [Y/N] | Visar om ett prov innehåller (Y) eller inte innehåller (N) målgruppen. För zoobenthos betyder N att ingen fauna påträffats (men flora kan ändå finnas i provet) | Shows whether a sample contains (Y) or not containing (N) target. For zoobenthos N means that no fauna found (but flora may still be present in the sample)
Variabel-kommentar | Variable comment | N/A | Text | Text | Kommentar kring variabeln / parametern | Comment on the variable / parameter
Analyslaboratorium | Analytical laboratory | N/A | Text [kod] | Text [code] | Kod för det laboratorium som utfört analysen av proverna definierat enligt codelist_SMHI se ALABO | Code for the analytical laboratory according to codelist_SMHI see ALABO
Analyslaboratorium ackrediterat | Analytical laboratory accreditated | N/A | Text [Y/N] | Text [Y/N] | Är analysen ackrediterad? Y (ja) eller N (nej) | Is the analytical laboratory accreditated? Y (yes) or N (no)
Vattenkategori | Water category | N/A | Text | Text | Vattenkategori enligt Svenskt vattenarkiv (SVAR) som matchats mot besökskoordinater av data center (SMHI) | Water category according to Swedish water archive (SVAR) matched against visit coordinates by data center (SMHI)
Vattendistrikt | Water district | N/A | Text | Text | Vattendistrikt enligt Svenskt VattenARkiv (SVAR) som matchats mot besökskoordinater av data center (SMHI) | Water district according to the Swedish Water Archive (SVAR) matched against visit coordinates by data center (SMHI)
Vattenförekomst | Sea area name | N/A | Text | Text | Specifik vattensamling av viss geografisk storlek. Det kan t.ex. vara en vik eller fjord som matchats mot besökskoordinater av data center (SMHI) | Specific water body of a certain geographic dimension. E.g. a bay or inlet matched against visit coordinates by data center (SMHI)
Vattenförekomst-kod | Sea area code | N/A | Text | Text | Kod för den specifika vattensamlingen som matchats mot besökskoordinater av data center (SMHI) | Code for the specific water body matched against visit coordinates by data center (SMHI)
Typområde | Water type area | N/A | Text | Text | Typområde enligt Havsmiljödirektivet som matchats mot besökskoordinater av data center (SMHI) | Water type area according to the Marine Strategy Framework Directive matched against visit coordinates by data center (SMHI)
Havsbassäng | Sea basin | N/A | Text | Text | Havsbassäng enligt Havsmiljödirektivet (Marine Strategy Framework Directive) som matchats mot besökskoordinater av data center (SMHI) | Sea basin according to the Marine Strategy Framework Directive matched against visit coordinates by data center (SMHI)
HELCOM/OSPAR-område | HELCOM/OSPAR area | N/A | Text | Text | HELCOM/OSPAR-område som matchats mot besökskoordinater av data center (SMHI) | HELCOM/OSPAR area matched against visit coordinates by data center (SMHI)
Ekonomisk zon | Economic zone | N/A | Text | Text | Ekonomisk zon som matchats mot besökskoordinater av data center (SMHI). För närvarande görs matchning endast mot svensk zon | Economic zone matched against visit coordinates by data center (SMHI). Currently matches are only made against the Swedish zone
Län | County | N/A | Text | Text | Län som matchats mot besökskoordinater av data center (SMHI) | County matched against visit coordinates by data center (SMHI)
Kommun | Municipality | N/A | Text | Text | Kommun som matchats mot besökskoordinater av data center (SMHI) | Municipality matched against visit coordinates by data center (SMHI)
Stationid VISS | Station ID (VISS) | N/A | Text [kod] | Text [code] | Stationsid från stationsregister i VISS (http://viss.lansstyrelsen.se/) | Station ID according to station register in VISS (http://viss.lansstyrelsen.se/)
Rike | Kingdom | N/A | Text | Text | Rike enligt Svensk taxonomisk databas (Dyntaxa) | Kingdom according to Swedish taxonomic database (Dyntaxa)
Stam | Phylum | N/A | Text | Text | Stam enligt Svensk taxonomisk databas (Dyntaxa) | Phylum according to Swedish taxonomic database (Dyntaxa)
Klass | Class | N/A | Text | Text | Klass enligt Svensk taxonomisk databas (Dyntaxa) | Class according to Swedish taxonomic database (Dyntaxa)
Ordning | Order | N/A | Text | Text | Ordning enligt Svensk taxonomisk databas (Dyntaxa) | Order according to Swedish taxonomic database (Dyntaxa)
Familj | Family | N/A | Text | Text | Familj enligt Svensk taxonomisk databas (Dyntaxa) | Family according to Swedish taxonomic database (Dyntaxa)
Släkte | Genus | N/A | Text | Text | Släkte enligt Svensk taxonomisk databas (Dyntaxa) | Genus according to Swedish taxonomic database (Dyntaxa)
Art | Species | N/A | Text | Text | Artnamn enligt Dyntaxa trädet | Species name according to the swedish taxonomic database Dyntaxa structure
Föräldrataxa | Parent taxa | N/A | Text | Text | Föräldrataxa enligt Svensk taxonomisk databas (Dyntaxa) | Parent taxa according to Swedish taxonomic database (Dyntaxa)
Rödlista kategori | Red list category | N/A | Text | Text | Rödlistekategori enligt rödlistan | Red list category according to Swedish Red List, based on the IUCN Red List Criteria (IUCN 2012)
Rapporterat vetenskapligt namn | Reported scientific name | N/A | Text | Text | Rapporterat vetenskapligt namn | Reported sientific name
Rapporterad parameter | Reported parameter | N/A | Text | Text | Rapporterad parameter enligt parameterlista | Reported parameter according to parameter list
Rapporterat värde | Reported value | N/A | Text | Text | Rapporterat mätvärdet är kopplat till vilken parameter som visas | Reported measurement value is connected to parameter
Rapporterad enhet | Reported unit | N/A | Text | Text | Rapporterad mätenhet för parametern som visas. Rapporterad enhet är inte nödvändigtvis samma som presenteras av datavärd | Measurement unit is connected to parameter. See the parameter list for more information
Rapporterande institut | Reporting institute | N/A | Text | Text | Ansvarigt institut för rapportering av data | Reporting institute
Datavärd | Data holding centre | N/A | Text | Text | Ansvarig datavärd | Data holding centre
Internetåtkomst | Internet access | N/A | Text | Text | Länkar till de hemsidor där data går att ladda ner | Links to websites where data downloading is avalible
Leveranspaket | Data set name | N/A | Text | Text | Namn på datapaket | Name of dataset
Filnamn | File name | N/A | Text | Text | Filnamn på datapaket | Name of file

## Overview
Kolumnnamn SHARKweb | Column name SHARKweb | Enhet / Unit | Format (Sv) | Format (En) | Förklaring | Explanation
Datatyp | Data type | N/A | Text | Text | Typ av data. Exempel: "Physical and Chemical" eller "Phytoplankton" | Type of data. Example: "Physical and Chemical" or "Phytoplankton"
Kontrollstatus | Check status | N/A | Text | Text | Huruvida data är färdigkontrollerade eller kommer att genomgå ytterligare kontroll | Whether or not data have passed final check or are pending additional processing
Kontrollerad av | Checked by | N/A | Text | Text | Instans som har granskat data, vanligen leverantör | Body who have checked data, usually deliverer
År | Year | N/A | Text [ÅÅÅÅ] | Text [YYYY] | Året då provtagningen utförts | Year when sample was taken
Stationsnamn | Station name | N/A | Text | Text | Stationsnamn enligt stationslistan (för närvarande SMHI:s, men implementering av den nationella stationslistan pågår) | Station name according to station list (currently SMHI:s, but implementation of the national station list is under way)
Rapporterat stationsnamn | Reported station name | N/A | Text | Text | Namnet på den station som provtagits. Rapporterat stationsnamn | Name of the station where sampling was carried out. Nominal station name
Projekt | Project | N/A | Text [kod] | Text [code] | Projekt eller undersökning där provtagningen ingår definierat enligt codelist_SMHI se PROJ | Project or survey during which sampling was conducted according to codelist_SMHI see PROJ
Beställare | Orderer | N/A | Text [kod] | Text [code] | Namn/Kod för t.ex. den myndighet eller vattenvårdsförbund som beställt provtagningen definierat enligt codelist_SMHI se ORDERER | Name/Code for authority that ordered sampling surey according to codelist_SMHI see ORDERER
Provtagningstillfälle-id | Sampling event identifier | N/A | Heltal | Integer | Börjar på 0001 varje nytt år/fartyg (Serienumret skall även ta hänsyn till prover som inte inkluderats i leveransen, dvs serien skall var unik för fartyget) | Starting at 0001 for each year / vessel (serial number shall also take into account samples that are not included in the delivery, that is, the series will be unique for the ship)
Provtagningsdatum | Sampling date | N/A | Datum [ÅÅÅÅ-MM-DD] | Date [YYYY-MM-DD] | Datum när provtagningen påbörjades | Date when the sampling was conducted
Shark prov id MD5 | Shark sample id MD5 | N/A | Text | Text | Automatiserat prov id som presenteras som en MD5a se beskrivning under fliken (PROV-ID) | Automised sample id presented as a MD5
Provtagningstid (start) | Sampling time (start) | N/A | Tid [TT:MM] | Time [HH:MM] | Tidpunkt då provtagningen startade. UTC = Normaltid - 1 timme eller sommartid - 2 timmar | Time when the sampling started. UTC=Normal time -1h or Summer time -2h
Provtagningsdatum (slut) | Sampling date (end) | N/A | Datum [ÅÅÅÅ-MM-DD] | Date [YYYY-MM-DD] | Datum då provtagningen avslutades | Date when the sampling ended
Provtagningstid (slut) | Sampling time (end) | N/A | Tid [TT:MM] | Time [HH:MM] | Tidpunkt då provtagningen startade. UTC = Normaltid - 1 timme eller sommartid - 2 timmar | Time when the sampling ended. UTC=Normal time -1h or Summer time -2h
Provets latitud (DM) | Sample latitude (DM) | grad min / deg min | Text [GG MM.mmmm] | Text [DD MM.mmmm] | Latitud, verklig position uppmätt vid provtagning, enligt SWEREF99 uttryckt som grader minuter och decimalminuter med valfritt antal decimaler | Latitude, true position measured when sampling was carried out, according to SWEREF 99 expressed as degrees and decimal minutes with any number of decimals
Provets longitud (DM) | Sample longitude (DM) | grad min / deg min | Text [GG MM.mmmm] | Text [DD MM.mmmm] | Longitud, verklig position uppmätt vid provtagning, enligt SWEREF99 uttryckt som grader och decimalminuter med valfritt antal decimaler | Longitude, true position measured when sampling was carried out, according to SWEREF 99 expressed as degrees and decimal minutes with any number of decimals
Provets latitud (DD) | Sample latitude (DD) | grad / deg | Decimaltal [GG.gggg] | Decimal number [DD.dddd] | Latitud, verklig position uppmätt vid provtagning, enligt SWEREF99 uttryckt som decimalgrader med valfritt antal decimaler | Latitude, true position measured when sampling was carried out, according to SWEREF 99 expressed as decimal degrees with any number of decimals
Provets longitud (DD) | Sample longitude (DD) | grad / deg | Decimaltal [GG.gggg] | Decimal number [DD.dddd] | Longitud, verklig position uppmätt vid provtagning, enligt SWEREF99 uttryckt som decimalgrader med valfritt antal decimaler | Longitude, true position measured when sampling was carried out, according to SWEREF 99 expressed as decimal degrees with any number of decimals
Vattendjup vid stationen | Station water depth | m | Decimaltal | Decimal number | Vattendjupet vid stationen | Water depth at station
Besökskommentar | Sampling event comment | N/A | Text | Text | Kommentar om provtagningstillfället/besöket | Comment about the sampling visit
Provets övre djup | Sample minimum depth | m | Heltal | Integer | Vid prov som insamlas över ett djupintervall (t.ex. slangprover) anges provets minsta avstånd till vattenytan (m). | In samples collected over a depth interval (eg tube samples) indicated the sample smallest distance to the surface (m).
Provets nedre djup | Sample maximum depth | m | Heltal | Integer | Vid prov som insamlas över ett djupintervall (t.ex. slangprover) anges provets största avstånd till vattenytan (m). | In samples collected over a depth interval (eg tube samples) indicated the sample greatest distance to the surface (m).
Provtagningslaboratorium | Sampling laboratory | N/A | Text [kod] | Text [code] | Laboratorium som samlat in proverna definierat enligt codelist_SMHI se SLABO | Sampling laboratory according to codelist_SMHI see SLABO
Provkommentar | Sample comment | N/A | Text | Text | Kommentar per parameter och djup | Comment per parameter and depth
Vetenskapligt namn | Scientific name | N/A | Text | Text | Artnamn enligt Dyntaxa | Species name according to the swedish taxonomic database Dyntaxa
Art-flagga | Species flag | N/A | Text [kod] | Text [code] | Artflagga för att specificera osäkerhet i artnamn (tex. SPP, SP) definierat enligt codelist_SMHI se SFLAG. Fylls inte i om ingen osäkerhet föreligger | Flag to specify the uncertainty in the species name (eg., SPP, SP) according to codelist_SMHI see SFLAG. If empty: no uncertainty exists
Dyntaxa-ID | Swedish taxonomic database ID number | N/A | Heltal | Integer | Dyntaxa-ID enligt Svensk taxonomisk databas (Dyntaxa) | Dyntaxa-ID according to Swedish taxonomic database (Dyntaxa)
Parameter | Parameter | N/A | Text | Text | Parameter enligt parameterlista med tillhörande information på enhet och format | Parameter according to parameter list along with information for unit and format
Mätvärde | Value | N/A | Text | Text | Mätvärdet är kopplat till vilken parameter som visas. Se parameterlistan för närmare information. | Measurement value is connected to parameter. See the parameter list for more information
Mätenhet | Unit | N/A | Text | Text | Mätenhet är kopplat till vilken parameter som visas. Se parameterlistan för närmare information. | Measurement unit is connected to parameter. See the parameter list for more information
Q-flagga | Quality flag | N/A | Text [kod] | Text [code] | Kvalitets-flagga som beskriver mätvärdets pålitlighet enligt utföraren. En förklaring till mätvärden märkta S bör anges i fältet COMNT_VAR | Quality flag that describes the measurement reliability according to the supplier. An explanation for readings marked S should be posted in the field COMNT_VAR
Värde beräknat av datavärd | Value calculated by data centre | N/A | Text [Y/blank] | Text [Y/blank] | Om parametervärdet är beräknat av datavärd innehåller den här kolumnen ett Y, annars är kolumnen blank. | If the parameter value is calculated by datacentre this column will contain an Y, otherwise this column will be blank.
Kön (kod) | Sex (code) | N/A | Text [kod] | Text [code] | Kod som anger vilken typ av kön som en specifik individ har definierat enligt codelist_SMHI se SEXCODE | Code that defines what kind of sex a specific individual has according to codelist_SMHI see SEXCODE
Utvecklingsstadium (kod) | Stage (code) | N/A | Text [kod] | Text [code] | Organismens utvecklingsstadium definierat enligt codelist_SMHI se STAGE | Organism's stage of development according to codelist_SMHI see STAGE
Trofityp (kod) | Trophic type (code) | N/A | Text [kod] | Text [code] | Information om taxonet är heterotroft, mixotroft, autotroft eller autotroft/mixotroft definierat enligt codelist_SMHI se TRPHY | Information whether the taxon is heterotrophic, mixotrophic, autotrophic or autotrophic / mixotroft according to codelist_SMHI see TRPHY
Storleksklass | Size class | N/A | Text [kod] | Text [code] | Organismens storleksklass definierat enligt codelist_SMHI se SIZCL | Organism size classe according to codelist_SMHI see SIZCL
Metoddokument | Method documentation | N/A | Text | Text | Referens till dokument som beskriver provtagnings- och analysmetod | Citation of document describing sampling and analysis methods
Metodreferens (kod) | Method reference (code) | N/A | Text [kod] | Text [code] | Referens till dokument som beskriver provtagnings- och analysmetod definierat enligt codelist_SMHI se REFSK | Reference document describing sampling- and analysis method according to codelist_SMHI see REFSK
Variabel-kommentar | Variable comment | N/A | Text | Text | Kommentar kring variabeln / parametern | Comment on the variable / parameter
Analyslaboratorium | Analytical laboratory | N/A | Text [kod] | Text [code] | Kod för det laboratorium som utfört analysen av proverna definierat enligt codelist_SMHI se ALABO | Code for the analytical laboratory according to codelist_SMHI see ALABO
Vattenkategori | Water category | N/A | Text | Text | Vattenkategori enligt Svenskt vattenarkiv (SVAR) som matchats mot besökskoordinater av data center (SMHI) | Water category according to Swedish water archive (SVAR) matched against visit coordinates by data center (SMHI)
Vattendistrikt | Water district | N/A | Text | Text | Vattendistrikt enligt Svenskt VattenARkiv (SVAR) som matchats mot besökskoordinater av data center (SMHI) | Water district according to the Swedish Water Archive (SVAR) matched against visit coordinates by data center (SMHI)
Vattenförekomst | Sea area name | N/A | Text | Text | Specifik vattensamling av viss geografisk storlek. Det kan t.ex. vara en vik eller fjord som matchats mot besökskoordinater av data center (SMHI) | Specific water body of a certain geographic dimension. E.g. a bay or inlet matched against visit coordinates by data center (SMHI)
Vattenförekomst-kod | Sea area code | N/A | Text | Text | Kod för den specifika vattensamlingen som matchats mot besökskoordinater av data center (SMHI) | Code for the specific water body matched against visit coordinates by data center (SMHI)
Typområde | Water type area | N/A | Text | Text | Typområde enligt Havsmiljödirektivet som matchats mot besökskoordinater av data center (SMHI) | Water type area according to the Marine Strategy Framework Directive matched against visit coordinates by data center (SMHI)
Havsbassäng | Sea basin | N/A | Text | Text | Havsbassäng enligt Havsmiljödirektivet (Marine Strategy Framework Directive) som matchats mot besökskoordinater av data center (SMHI) | Sea basin according to the Marine Strategy Framework Directive matched against visit coordinates by data center (SMHI)
HELCOM/OSPAR-område | HELCOM/OSPAR area | N/A | Text | Text | HELCOM/OSPAR-område som matchats mot besökskoordinater av data center (SMHI) | HELCOM/OSPAR area matched against visit coordinates by data center (SMHI)
Ekonomisk zon | Economic zone | N/A | Text | Text | Ekonomisk zon som matchats mot besökskoordinater av data center (SMHI). För närvarande görs matchning endast mot svensk zon | Economic zone matched against visit coordinates by data center (SMHI). Currently matches are only made against the Swedish zone
Län | County | N/A | Text | Text | Län som matchats mot besökskoordinater av data center (SMHI) | County matched against visit coordinates by data center (SMHI)
Kommun | Municipality | N/A | Text | Text | Kommun som matchats mot besökskoordinater av data center (SMHI) | Municipality matched against visit coordinates by data center (SMHI)
Stationid VISS | Station ID (VISS) | N/A | Text [kod] | Text [code] | Stationsid från stationsregister i VISS (http://viss.lansstyrelsen.se/) | Station ID according to station register in VISS (http://viss.lansstyrelsen.se/)
Rike | Kingdom | N/A | Text | Text | Rike enligt Svensk taxonomisk databas (Dyntaxa) | Kingdom according to Swedish taxonomic database (Dyntaxa)
Stam | Phylum | N/A | Text | Text | Stam enligt Svensk taxonomisk databas (Dyntaxa) | Phylum according to Swedish taxonomic database (Dyntaxa)
Klass | Class | N/A | Text | Text | Klass enligt Svensk taxonomisk databas (Dyntaxa) | Class according to Swedish taxonomic database (Dyntaxa)
Ordning | Order | N/A | Text | Text | Ordning enligt Svensk taxonomisk databas (Dyntaxa) | Order according to Swedish taxonomic database (Dyntaxa)
Familj | Family | N/A | Text | Text | Familj enligt Svensk taxonomisk databas (Dyntaxa) | Family according to Swedish taxonomic database (Dyntaxa)
Släkte | Genus | N/A | Text | Text | Släkte enligt Svensk taxonomisk databas (Dyntaxa) | Genus according to Swedish taxonomic database (Dyntaxa)
Art | Species | N/A | Text | Text | Artnamn enligt Dyntaxa trädet | Species name according to the swedish taxonomic database Dyntaxa structure
Föräldrataxa | Parent taxa | N/A | Text | Text | Föräldrataxa enligt Svensk taxonomisk databas (Dyntaxa) | Parent taxa according to Swedish taxonomic database (Dyntaxa)
Rödlista kategori | Red list category | N/A | Text | Text | Rödlistekategori enligt rödlistan | Red list category according to Swedish Red List, based on the IUCN Red List Criteria (IUCN 2012)
Rapporterat vetenskapligt namn | Reported scientific name | N/A | Text | Text | Rapporterat vetenskapligt namn | Reported sientific name
Rapporterad parameter | Reported parameter | N/A | Text | Text | Rapporterad parameter enligt parameterlista | Reported parameter according to parameter list
Rapporterat värde | Reported value | N/A | Text | Text | Rapporterat mätvärdet är kopplat till vilken parameter som visas | Reported measurement value is connected to parameter
Rapporterad enhet | Reported unit | N/A | Text | Text | Rapporterad mätenhet för parametern som visas. Rapporterad enhet är inte nödvändigtvis samma som presenteras av datavärd | Measurement unit is connected to parameter. See the parameter list for more information
Leveranspaket | Data set name | N/A | Text | Text | Namn på datapaket | Name of dataset
Filnamn | File name | N/A | Text | Text | Filnamn på datapaket | Name of file

## Physical and Chemical Columns
Kolumnnamn SHARKweb | Column name SHARKweb | Enhet / Unit | Format (Sv) | Format (En) | Förklaring | Explanation
Datatyp | Data type | N/A | Text | Text | Typ av data. Exempel: "Physical and Chemical" eller "Phytoplankton" | Type of data. Example: "Physical and Chemical" or "Phytoplankton"
Kontrollstatus | Check status | N/A | Text | Text | Huruvida data är färdigkontrollerade eller kommer att genomgå ytterligare kontroll | Whether or not data have passed final check or are pending additional processing
Kontrollerad av | Checked by | N/A | Text | Text | Instans som har granskat data, vanligen leverantör | Body who have checked data, usually deliverer
År | Year | N/A | Text [ÅÅÅÅ] | Text [YYYY] | Året då provtagningen utförts | Year when sample was taken
Provtagningsplattform (kod) | Sampling platform (code) | N/A | Text [kod] | Text [code] | Fartygskod (Landskod + fartygskod) definierat enligt codelist_SMHI se SHIPC | Ship code (Country code + Ship code) according to codelist_SMHI see SHIPC
Besöks-ID | Visit event identifier | N/A | Heltal | Integer | Börjar på 0001 varje nytt år/fartyg (Serienumret skall även ta hänsyn till prover som inte inkluderats i leveransen, dvs serien skall var unik för fartyget) | Starting at 0001 for each year / vessel (serial number shall also take into account samples that are not included in the delivery, that is, the series will be unique for the ship)
Expeditions-ID | Expedition identifier | N/A | Heltal | Integer | Löpnummer för expedition/mätkampanj per år och fartyg | A running number for the expedition per year and ship
Stationsnamn | Station name | N/A | Text | Text | Stationsnamn enligt stationslistan (för närvarande SMHI:s, men implementering av den nationella stationslistan pågår) | Station name according to station list (currently SMHI:s, but implementation of the national station list is under way)
Rapporterat stationsnamn | Reported station name | N/A | Text | Text | Namnet på den station som provtagits. Rapporterat stationsnamn | Name of the station where sampling was carried out. Nominal station name
Projekt | Project | N/A | Text [kod] | Text [code] | Projekt eller undersökning där provtagningen ingår definierat enligt codelist_SMHI se PROJ | Project or survey during which sampling was conducted according to codelist_SMHI see PROJ
Beställare | Orderer | N/A | Text [kod] | Text [code] | Namn/Kod för t.ex. den myndighet eller vattenvårdsförbund som beställt provtagningen definierat enligt codelist_SMHI se ORDERER | Name/Code for authority that ordered sampling surey according to codelist_SMHI see ORDERER
Provtagningsdatum | Sampling date (start) | N/A | Datum [ÅÅÅÅ-MM-DD] | Date [YYYY-MM-DD] | Datum när provtagningen påbörjades | Date when the sampling was conducted
Provtagningstid (start) | Sampling time (start) | N/A | Tid [TT:MM] | Time [HH:MM] | Tidpunkt då provtagningen startade. UTC = Normaltid - 1 timme eller sommartid - 2 timmar | Time when the sampling started. UTC=Normal time -1h or Summer time -2h
Provtagningsdatum (slut) | Sampling date (end) | N/A | Datum [ÅÅÅÅ-MM-DD] | Date [YYYY-MM-DD] | Datum då provtagningen avslutades | Date when the sampling ended
Provtagningstid (slut) | Sampling time (end) | N/A | Tid [TT:MM] | Time [HH:MM] | Tidpunkt då provtagningen startade. UTC = Normaltid - 1 timme eller sommartid - 2 timmar | Time when the sampling ended. UTC=Normal time -1h or Summer time -2h
Shark prov id | Shark sample id | N/A | Text | Text | Automatiserat prov id som består av en stor nyckel för de fält som prov id bygger på | Automised sample id that includes all the keys used for defining sample
Provets latitud (DM) | Sample latitude (DM) | grad min / deg min | Text [GG MM.mmmm] | Text [DD MM.mmmm] | Latitud, verklig position uppmätt vid provtagning, enligt SWEREF99 uttryckt som grader minuter och decimalminuter med valfritt antal decimaler | Latitude, true position measured when sampling was carried out, according to SWEREF 99 expressed as degrees and decimal minutes with any number of decimals
Provets longitud (DM) | Sample longitude (DM) | grad min / deg min | Text [GG MM.mmmm] | Text [DD MM.mmmm] | Longitud, verklig position uppmätt vid provtagning, enligt SWEREF99 uttryckt som grader och decimalminuter med valfritt antal decimaler | Longitude, true position measured when sampling was carried out, according to SWEREF 99 expressed as degrees and decimal minutes with any number of decimals
Provets latitud (DD) | Sample latitude (DD) | grad / deg | Decimaltal [GG.gggg] | Decimal number [DD.dddd] | Latitud, verklig position uppmätt vid provtagning, enligt SWEREF99 uttryckt som decimalgrader med valfritt antal decimaler | Latitude, true position measured when sampling was carried out, according to SWEREF 99 expressed as decimal degrees with any number of decimals
Provets longitud (DD) | Sample longitude (DD) | grad / deg | Decimaltal [GG.gggg] | Decimal number [DD.dddd] | Longitud, verklig position uppmätt vid provtagning, enligt SWEREF99 uttryckt som decimalgrader med valfritt antal decimaler | Longitude, true position measured when sampling was carried out, according to SWEREF 99 expressed as decimal degrees with any number of decimals
Positioneringssystem (kod) | Positioning system (code) | N/A | Text [kod] | Text [code] | Beskrivning om hur positionen bestämts definierat enligt codelist_SMHI se POSYS | Description of how the position was determined according to codelist_SMHI see POSYS
Vattendjup vid stationen | Station water depth | m | Decimaltal | Decimal number | Vattendjupet vid stationen | Water depth at station
Vindriktning (kod) | Wind direction (code) | N/A | Text [kod] | Text [code] | Vindriktning (från). "00": Lugnt. "99": Växlande | Wind direction (from). "00": Calm. "99": Changing
Vindhastighet (m/s) | Wind speed (m/s) | m/s | Decimaltal | Decimal number | Vindhastighet vid provtagning | Wind speed during sampling
Lufttemperatur (C) | Air temperature (C) | grad C / deg C | Decimaltal | Decimal number | Lufttemperatur uppmätt i samband med provtagning angett i grader celsius | Airtemperature at sampling event in degrees celsius
Luftens våttemperatur (C) | Wet-bulb temperature (C) | grad C / deg C | Decimaltal | Decimal number | Luftens temperatur då termisk jämvikt råder mellan vatten och luft | Air temperature when thermal equilibrium between water and air prevails
Lufttryck (hpa) | Air pressure (hpa) | hPa | Heltal | Integer | Lufttryck vid provtagning | Air pressure during sampling
Väderlek (kod) | Weather observations (code) | N/A | Text [kod] | Text [code] | Väder vid provtagning definierat codelist_SMHI se WEATH | Weather during sampling according to codelist_SMHI, see WEATH
Molnighet (kod) | Cloud (code) | N/A | Text [kod] | Text [code] | Molnighet vid provtagning definierat enligt codelist_SMHI se CLOUD | Cloudiness during sampling according to codelist_SMHI see CLOUD
Vågobservation (kod) | Wave observation (code) | N/A | Text [kod] | Text [code] | Våghöjd vid provtagningstillfället definierat enligt codelist_SMHI se WAVES | Wave height at sample event according to codelist_SMHI see WAVES
Is (kod) | Ice (code) | N/A | Text [kod] | Text [code] | Isförhållanden vid provtagning definierat enligt codelist_SMHI se ICEOB | Ice conditions during sampling according to codelist_SMHI see ICEOB
Siktdjup (m) | Secchi depth (m) | m | Decimaltal | Decimal number | Siktdjup vid provtagning | Secchi depth during sampling
Q-flagga Siktdjup | QFLAG Secchi depth | N/A | Text [kod] | Text [code] | Om Siktdjupet överstiger vattendjupet används kvalitetstecknet > (större än) definierat enligt codelist_SMHI se QFLAG | If the Secchi depth exceeds the maximum depth at station quality flag ">" (greater than) is used according to codelist_SMHI see QFLAG
Övrig Provtagning | Additional Sampling | N/A | Text [kod] | Text [code] | Övrig provtagning utförd under besök. Tex. provtagning av phytoplankton (PP) | Additional sampling during visit. E.g. sampling of phytoplankton (PP)
Besökskommentar | Sampling event comment | N/A | Text | Text | Kommentar om provtagningstillfället/besöket | Comment about the sampling visit
Provtagningsdjup (m) | Sampling depth (m) | m | Decimaltal | Decimal number | Djupet där provet har tagits. | Depth of sampling
Tryck CTD (dbar) | Pressure CTD (dbar) | dbar | Decimaltal | Decimal number | Trycker där provet är taget | Pressure at sampling
Q-flagga Tryck CTD | QFLAG Pressure CTD | N/A | Text [kod] | Text [code] | Kvalitetsflagga för värdet i PRES_CTD definierat enligt codelist_SMHI se QFLAG | Quality flag for the value of PRES_CTD according to codelist_SMHI see QFLAG
Temperatur vattenhämtare (C) | Temperature bottle (C) | grad C / deg C | Decimaltal | Decimal number | Uppmätt vid stängning av vattenhämtare | Temperature measured from water bottle
Q-flagga Temperatur vattenhämtare | QFLAG Temperature bottle | N/A | Text [kod] | Text [code] | Kvalitetsflagga för värdet i TEMP_BTL definierat enligt codelist_SMHI se QFLAG | Quality flag for the value of TEMP_BTL according to codelist_SMHI see QFLAG
Temperatur CTD (C) | Temperature CTD (C) | grad C / deg C | Decimaltal | Decimal number | Temperatur mätt med CTD eller annat in situ-instrument | Temperatur measured with CTD or other in situ instrument
Q-flagga Temperatur CTD | QFLAG Temperature CTD | N/A | Text [kod] | Text [code] | Kvalitetsflagga för värdet i TEMP_CTD definierat enligt codelist_SMHI se QFLAG | Quality flag for the value of TEMP_CTD according to codelist_SMHI see QFLAG
Salinitet vattenhämtare (o/oo psu) | Salinity bottle (o/oo psu) | psu | Decimaltal | Decimal number | Salt mätt från vattenhämtare | Salinity measured from water bottle
Q-flagga Salinitet vattenhämtare | QFLAG Salinity bottle | N/A | Text [kod] | Text [code] | Kvalitetsflagga för värdet i SALT_BTL definierat enligt codelist_SMHI se QFLAG | Quality flag for the value of SALT_BTL according to codelist_SMHI see QFLAG
Salinitet CTD (o/oo psu) | Salinity CTD (o/oo psu) | psu | Decimaltal | Decimal number | Salt mätt med CTD eller annat in situ-instrument | Salinity measured with CTD or other in situ instrument
Q-flagga Salinitet CTD | QFLAG Salinity CTD | N/A | Text [kod] | Text [code] | Kvalitetsflagga för värdet i SALT_BTL definierat enligt codelist_SMHI se QFLAG | Quality flag for the value of SALT_BTL according to codelist_SMHI see QFLAG
Konduktivitet_25 vattenhämtare (mS/m) | Conductivity bottle (mS/m) | mS/m | Decimaltal | Decimal number | Konduktivitet vid temperatur 25 grader, mätt på laboratorie | Conductivity at temperature 25 degrees, measured in a laboratory
Q-flagga Konduktivitet_25 vattenhämtare | QFLAG Conductivity bottle | N/A | Text [kod] | Text [code] | Kvalitetsflagga för värdet i CNDC_25 definierat enligt codelist_SMHI se QFLAG | Quality flag for the value of CNDC_25 according to codelist_SMHI see QFLAG
Konduktivitet CTD (mS/m) | Conductivity CTD (mS/m) | mS/m | Decimaltal | Decimal number | Konduktivitet mätt med CTD eller annat in situ-instrument | Conductivity measured from water CTD or other in situ instrument
Q-flagga Konduktivitet CTD | QFLAG Conductivity CTD | N/A | Text [kod] | Text [code] | Kvalitetsflagga för värdet i CNDC_CTD definierat enligt codelist_SMHI se QFLAG | Quality flag for the value of CNDC_CTD according to codelist_SMHI see QFLAG
Syrgashalt O2 vattenhämtare (ml/l) | Dissolved oxygen O2 bottle (ml/l) | ml/l | Decimaltal | Decimal number | Syre mätt från vattenhämtare | Oxygen measured from water bottle
Q-flagga Syrgashalt O2 vattenhämtare | QFLAG Dissolved oxygen O2 bottle | N/A | Text [kod] | Text [code] | Kvalitetsflagga för värdet i DOXY_BTL definierat enligt codelist_SMHI se QFLAG | Quality flag for the value of DOXY_BTL according to codelist_SMHI see QFLAG
Syrgashalt O2 CTD (ml/l) | Dissolved oxygen O2 CTD (ml/l) | ml/l | Decimaltal | Decimal number | Syre mätt med CTD eller annat in situ-instrument | Oxygen measured with CTD or other in situ instrument
Q-flagga Syrgashalt O2 CTD | QFLAG Dissolved oxygen CTD | N/A | Text [kod] | Text [code] | Kvalitetsflagga för värdet i DOXY_BTL definierat enligt codelist_SMHI se QFLAG | Quality flag for the value of DOXY_BTL according to codelist_SMHI see QFLAG
Svavelväte H2S (umol/l) | Hydrogen sulphide H2S (umol/l) | umol/l | Decimaltal | Decimal number | Svavelväte mätt från vattenhämtare | Hydrogen sulfide measured from water bottle
Q-flagga Svavelväte H2S-S | QFLAG Hydrogen sulphide H2S | N/A | Text [kod] | Text [code] | Kvalitetsflagga för värdet i HSUL definierat enligt codelist_SMHI se QFLAG | Quality flag for the value of HSUL according to codelist_SMHI see QFLAG
pH | pH | N/A | Decimaltal | Decimal number | pH mätt från vattenhämtare | pH measured from water bottle
Q-flagga pH | QFLAG pH | N/A | Text [kod] | Text [code] | Kvalitetsflagga för värdet i PH definierat enligt codelist_SMHI se QFLAG | Quality flag for the value of PH according to codelist_SMHI see QFLAG
pH Laboratorium | pH Laboratory | N/A | Decimaltal | Decimal number | pH (laboratorietemperatur) | pH (laboratory temperature)
Q-flagga pH Laboratorium | QFLAG pH Laboratory | N/A | Text [kod] | Text [code] | Kvalitetsflagga för värdet i pH Laboratorium | Quality flag for the value of pH (laboratory temperature) according to codelist_SMHI see QFLAG
Temperatur, pH Laboratorium | Temperature, pH Laboratory | °C | Decimaltal | Decimal number | Temperatur vid analys | Temperature when analysed
Q-flagga Temperatur, pH Laboratorium | QFLAG Temperature, pH Laboratory | N/A | Text [kod] | Text [code] | Kvalitetsflagga för värdet i Temperatur, pH Laboratorium | Quality flag for the value of Temperature when analysed according to codelist_SMHI see QFLAG
Alkalinitet (mmol/l) | Alkalinity (mmol/l) | mmol/l | Decimaltal | Decimal number | Alkalinitet mätt från vattenhämtare | Alkalinity measured from water bottle
Q-flagga Alkalinitet | QFLAG Alkalinity | N/A | Text [kod] | Text [code] | Kvalitetsflagga för värdet i ALKY definierat enligt codelist_SMHI se QFLAG | Quality flag for the value of ALKY according to codelist_SMHI see QFLAG
Fosfatfosfor PO4-P (umol/l) | Phosphate PO4-P (umol/l) | umol/l | Decimaltal | Decimal number | Fosfat-fosfor mätt från vattenhämtare | Phosphate-Phosphorus measured from water bottle
Q-flagga Fosfatfosfor PO4-P | QFLAG Phosphate PO4-P | N/A | Text [kod] | Text [code] | Kvalitetsflagga för värdet i PHOS definierat enligt codelist_SMHI se QFLAG | Quality flag for the value of PHOS according to codelist_SMHI see QFLAG
Total fosfor Tot-P (umol/l) | Total phosphorus Tot-P (umol/l) | umol/l | Decimaltal | Decimal number | Totalfosfor mätt från vattenhämtare | Total Phosphorus measured from water bottle
Q-flagga Total fosfor Tot-P | QFLAG Total phosphorus Tot-P | N/A | Text [kod] | Text [code] | Kvalitetsflagga för värdet i PTOT definierat enligt codelist_SMHI se QFLAG | Quality flag for the value of PTOT according to codelist_SMHI see QFLAG
Nitritkväve NO2-N (umol/l) | Nitrite NO2-N (umol/l) | umol/l | Decimaltal | Decimal number | Nitrit-kväve mätt från vattenhämtare | Nitrite-Nitrogen measured from water bottle
Q-flagga Nitritkväve NO2-N | QFLAG Nitrite NO2-N | N/A | Text [kod] | Text [code] | Kvalitetsflagga för värdet i NTRI definierat enligt codelist_SMHI se QFLAG | Quality flag for the value of NTRI according to codelist_SMHI see QFLAG
Nitratkväve NO3-N (umol/l) | Nitrate NO3-N (umol/l) | umol/l | Decimaltal | Decimal number | Nitrat-kväve mätt från vattenhämtare | Nitrate-Nitrogen measured from water bottle
Q-flagga Nitratkväve NO3-N | QFLAG Nitrate NO3-N | N/A | Text [kod] | Text [code] | Kvalitetsflagga för värdet i NTRA definierat enligt codelist_SMHI se QFLAG | Quality flag for the value of NTRA according to codelist_SMHI see QFLAG
Nitrit+Nitratkväve NO2+NO3-N (umol/l) | Nitrite+Nitrate NO2+NO3-N (umol/l) | umol/l | Decimaltal | Decimal number | Nitrit-kväve + Nitrat-kväve mätt från vattenhämtare | Nitrite-Nitrogen + Nitrate-Nitrogen measured from water bottle
Q-flagga Nitrit+Nitratkväve NO2+NO3-N | QFLAG Nitrite+Nitrate NO2+NO3-N | N/A | Text [kod] | Text [code] | Kvalitetsflagga för värdet i NTRAZ definierat enligt codelist_SMHI se QFLAG | Quality flag for the value of NTRAZ according to codelist_SMHI see QFLAG
Ammoniumkväve NH4-N (umol/l) | Ammonium NH4-N (umol/l) | umol/l | Decimaltal | Decimal number | Ammonium mätt från vattenhämtare | Ammonium measured from water bottle
Q-flagga Ammoniumkväve NH4-N | QFLAG Ammonium NH4-N | N/A | Text [kod] | Text [code] | Kvalitetsflagga för värdet i AMON definierat enligt codelist_SMHI se QFLAG | Quality flag for the value of AMON according to codelist_SMHI see QFLAG
Total kväve Tot-N (umol/l) | Total Nitrogen Tot-N (umol/l) | umol/l | Decimaltal | Decimal number | Totalkväve mätt från vattenhämtare | Total Nitrogen measured from water bottle
Q-flagga Total kväve Tot-N | QFLAG Total Nitrogen Tot-N | N/A | Text [kod] | Text [code] | Kvalitetsflagga för värdet i NTOT definierat enligt codelist_SMHI se QFLAG | Quality flag for the value of NTOT according to codelist_SMHI see QFLAG
Silikatkisel SiO3-Si (umol/l) | Silicate silicon SiO3-Si (umol/l) | umol/l | Decimaltal | Decimal number | Kisel mätt från vattenhämtare | Silicate-Silicon measured from water bottle
Q-flagga Silikat SiO3-Si | QFLAG Silicate silicon SiO3-Si | N/A | Text [kod] | Text [code] | Kvalitetsflagga för värdet i SIO3-SI definierat enligt codelist_SMHI se QFLAG | Quality flag for the value of SIO3-SI according to codelist_SMHI see QFLAG
Humus (mg/l) | Humus (mg/l) | mg/l | Decimaltal | Decimal number | Humus mätt från vattenhämtare | Humus measured from water bottle
Q-flagga Humus | QFLAG Humus | N/A | Text [kod] | Text [code] | Kvalitetsflagga för värdet i HUMUS definierat enligt codelist_SMHI se QFLAG | Quality flag for the value of HUMUS according to codelist_SMHI see QFLAG
Klorofyll-a vattenhämtare (ug/l) | Chlorophyll-a bottle (ug/l) | ug/l | Decimaltal | Decimal number | Klorofyll mätt från vattenhämtare | Chlorophyll measured from water bottle
Q-flagga Klorofyll-a vattenhämtare | Q-flag Chlorophyll-a bottle | N/A | Text [kod] | Text [code] | Kvalitetsflagga för värdet i CPHL definierat enligt codelist_SMHI se QFLAG | Quality flag for the value of CPHL according to codelist_SMHI see QFLAG
Löst Organiskt Kol DOC (umol/l) | Dissovled organic carbon DOC (umol/l) | umol/l | Decimaltal | Decimal number | Löst Organiskt kol mätt från vattenhämtare | Dissovled organic carbon measured from water bottle
Q-flagga Löst Organiskt Kol DOC | QFLAG Dissovled organic carbon DOC | N/A | Text [kod] | Text [code] | Kvalitetsflagga för värdet i DOC definierat enligt codelist_SMHI se QFLAG | Quality flag for the value of DOC according to codelist_SMHI see QFLAG
Partikulärt Organiskt Kol POC (umol/l) | Particulate organic carbon POC (umol/l) | umol/l | Decimaltal | Decimal number | Partikulärt organiskt kol mätt från vattenhämtare | Particulate organic carbon measured from water bottle
Q-flagga Partikulärt Organiskt Kol POC | QFLAG Particulate organic carbon POC | N/A | Text [kod] | Text [code] | Kvalitetsflagga för värdet i POC definierat enligt codelist_SMHI se QFLAG | Quality flag for the value of POC according to codelist_SMHI see QFLAG
Total Organiskt Kol TOC (mg/l) | Total organic carbon TOC (mg/l) | mg/l | Decimaltal | Decimal number | Totalt organiskt kol mätt från vattenhämtare | Total organic carbon measured from water bottle
Q-flagga Total Organiskt Kol TOC | QFLAG Total organic carbon TOC | N/A | Text [kod] | Text [code] | Kvalitetsflagga för värdet i TOC definierat enligt codelist_SMHI se QFLAG | Quality flag for the value of TOC according to codelist_SMHI see QFLAG
Partikulärt Organiskt Kväve PON (umol/l) | Particulate organic nitrogen PON (umol/l) | umol/l | Decimaltal | Decimal number | Partikulärt organiskt kväve mätt från vattenhämtare | Particulate organic nitrogen measured from water bottle
Q-flagga Partikulärt Organiskt Kväve PON | QFLAG Particulate organic nitrogen PON | N/A | Text [kod] | Text [code] | Kvalitetsflagga för värdet i PON definierat enligt codelist_SMHI se QFLAG | Quality flag for the value of PON according to codelist_SMHI see QFLAG
Strömriktning (dekagrader) | Current direction (deca degrees) | deka grad / deca deg | Heltal | Integer | Strömriktning | Current direction
Q-flagga Strömriktning | QFLAG Current direction | N/A | Text [kod] | Text [code] | Kvalitetsflagga för värdet i CURDIR definierat enligt codelist_SMHI se QFLAG | Quality flag for the value of CURDIR according to codelist_SMHI see QFLAG
Strömhastighet (m/s) | Current velocity (cm/s) | cm/s | Decimaltal | Decimal number | Strömhastighet | Current velocity
Q-flagga Strömhastighet | QFLAG Current velocity | N/A | Text [kod] | Text [code] | Kvalitetsflagga för värdet i CURVEL definierat enligt codelist_SMHI se QFLAG | Quality flag for the value of CURVEL according to codelist_SMHI see QFLAG
Lignin (mg/l) | Lignin (mg/l) | mg/l | Decimaltal | Decimal number | Lignin mätt från vattenhämtare | Lignin measured from water bottle
Q-flagga Lignin | QFLAG Lignin | N/A | Text [kod] | Text [code] | Kvalitetsflagga för värdet i LIGNIN definierat enligt codelist_SMHI se QFLAG | Quality flag for the value of LIGNIN according to codelist_SMHI see QFLAG
Gulämne (1/l) | Yellow substance (1/l) | 1/l | Decimaltal | Decimal number | Gulämnen mätt med fluorescens | Yellow substance measured with CTD fluorescence
Q-flagga Gulämne | QFLAG Yellow substance | N/A | Text [kod] | Text [code] | Kvalitetsflagga för värdet i YELLOW definierat enligt codelist_SMHI se QFLAG | Quality flag for the value of YELLOW according to codelist_SMHI see QFLAG
Aluminium (ug/l) | Aluminium (ug/l) | ug/l | Decimaltal | Decimal number | Aluminium mätt från vattenhämtare | Aluminium measured from water bottle
Q-flagga Aluminium | QFLAG Aluminium | N/A | Text [kod] | Text [code] | Kvalitetsflagga för värdet i AL definierat enligt codelist_SMHI se QFLAG | Quality flag for the value of AL according to codelist_SMHI see QFLAG
Urea (umol/l) | Urea (umol/l) | umol/l | Decimaltal | Decimal number | Urea mätt från vattenhämtare | Urea measured from water bottle
Q-flagga Urea | QFLAG Urea | N/A | Text [kod] | Text [code] | Kvalitetsflagga för värdet i UREA definierat enligt codelist_SMHI se QFLAG | Quality flag for the value of UREA according to codelist_SMHI see QFLAG
CDOM (1/m) | Colored dissolved organic matter CDOM (1/m) | 1/m | Decimaltal | Decimal number | Färgat löst organiskt material mätt med fluorescens | Colored dissolved organic matter measured with CTD fluorescence
Q-flagga CDOM | QFLAG Colored dissolved organic matter CDOM | N/A | Text [kod] | Text [code] | Kvalitetsflagga för värdet i CDOM definierat enligt codelist_SMHI se QFLAG | Quality flag for the value of CDOM according to codelist_SMHI see QFLAG
Provkommentar | Sample comment | N/A | Text | Text | Kommentar per parameter och djup | Comment per parameter and depth
Analysmetod (kod) | Method of analysis (code) | N/A | Text [kod] | Text [code] | Den metod/mätprincip som använts för att analysera parametern definierat enligt codelist_SMHI se METOA | Method of analysis of a given parameter according to codelist_SMHI see METOA
Analysmetod referens (kod) | Method of analysis reference (code) | N/A | Text [kod] | Text [code] | Referens till den metod/mätprincip som använts för att analysera parametern definierat enligt codelist_SMHI se REFSK | Reference to the method used to analyze the given parameter according to codelist_SMHI see REFSK
Variabel-kommentar | Variable comment | N/A | Text | Text | Kommentar kring variabeln / parametern | Comment on the variable / parameter
Mätosäkerhet | Estimation uncertainty | N/A | Text | Text | Mätosäkerhet för analysen. Vanligvis anges detta som ett värde i %. | Estimation uncertainty of the analysis. Ordinarily, this is presented as a value in %
Beräkningsosäkerhetsmetod (kod) | Calculation uncertainty method (code) | N/A | Text [kod] | Text [code] | Metod för beräkning av mätosäkerheten hos analysen definierat enligt codelist_SMHI se METCU. Specifikt tillämpad för fysikaliska och kemiska dataset | Method for calculating uncertainty of the analysis according to codelist_SMHI see METCU. Specifically applied to physical and chemical datasets
Rapporteringsgräns | Limit of quantification | N/A | Text | Text | Rapporteringsgräns för analysen, även kallad kvantifieringsgräns eller bestämbarhetsgräns. Högre än detektionsgränsen, värden över denna gräns kan anses säkrare än de som ligger under. | Reporting limit of the analysis. Also known as quantification limit. Higher than the detection limit, values above this limit may be considered more accurate than those below.
Detektionsgräns | Detection limit | N/A | Text | Text | Detektionsgräns för analysen. Detektionsgränsen är den absolut lägsta koncentrationen vid vilken analysen med en viss statistisk säkerhet kan upptäckas med metoden. | Detection limit of the analysis. The detection limit is the absolute lowest concentration at which the analysis with a certain statistical security can be detected by the method.
Mätområde | Measurement range | N/A | Text | Text | Värden som ligger inom mätområdet för en analys avses ha en specificerad mätosäkerhet. Inom detta intervall har mätningen en väldefinierad noggrannhet eller tillämplighet. | The range of values for a quantity for which the error of a measuring instrument is intended to lie within specified limits. Within this range, the measurement has a well-defined accuracy or applicability.
Analyslaboratorium | Analytical laboratory | N/A | Text [kod] | Text [code] | Kod för det laboratorium som utfört analysen av proverna definierat enligt codelist_SMHI se ALABO | Code for the analytical laboratory according to codelist_SMHI see ALABO
Analyslaboratorium ackrediterat | Analytical laboratory accreditated | N/A | Text [Y/N] | Text [Y/N] | Är analysen ackrediterad? Y (ja) eller N (nej) | Is the analytical laboratory accreditated? Y (yes) or N (no)
Provtagartyp (hyd) | Sampler type (phyche) | N/A | Text [kod] | Text [code] | Typ av provtagningsredskap definierat enligt codelist_SMHI se SMTYP. Specifikt tillämpad för fysikaliska och kemiska dataset. | Type of sampler tool according to codelist_SMHI see SMTYP. Specifically applied to physical and chemical datasets.
Provtagningsmetod referens (hyd) | Sampling method reference (physchem) | N/A | Text [kod] | Text [code] | Referens till provtagningsmetod definierat enligt codelist_SMHI se REFSK. Specifikt tillämpad för fysikaliska och kemiska dataset. | Reference to sampling method according to codelist_SMHI see REFSK. Specifically applied to physical and chemical datasets.
Kommentar till provtagningsmetod (hyd) | Comment for sampling method (physchem) | N/A | Text | Text | Kommentar till provtagningsmetod. Specifikt tillämpad för fysikaliska och kemiska dataset. | Comment for sampling method. Specifically applied to physical and chemical datasets.
Provtagningslaboratorium (hyd) | Sampling laboratory (physchem) | N/A | Text [kod] | Text [code] | Laboratorium som samlat in proverna definierat enligt codelist_SMHI se SLABO. Specifikt tillämpad för fysikaliska och kemiska dataset. | Sampling laboratory according to codelist_SMHI see SLABO. Specifically applied to physical and chemical datasets.
Provtagande laboratorium ackrediterat (hyd) | Sampling laboratory accreditated (physchem) | N/A | Text [Y/N] | Text [Y/N] | Är provtagningen ackrediterad? Y (ja) eller N (nej). Specifikt tillämpad för fysikaliska och kemiska dataset. | Is the sampling laboratory accreditated? Y (yes) or N (no). Specifically applied to physical and chemical datasets.
Vattenkategori | Water category | N/A | Text | Text | Vattenkategori enligt Svenskt vattenarkiv (SVAR) som matchats mot besökskoordinater av data center (SMHI) | Water category according to Swedish water archive (SVAR) matched against visit coordinates by data center (SMHI)
Vattendistrikt | Water district | N/A | Text | Text | Vattendistrikt enligt Svenskt VattenARkiv (SVAR) som matchats mot besökskoordinater av data center (SMHI) | Water district according to the Swedish Water Archive (SVAR) matched against visit coordinates by data center (SMHI)
Vattenförekomst | Sea area name | N/A | Text | Text | Specifik vattensamling av viss geografisk storlek. Det kan t.ex. vara en vik eller fjord som matchats mot besökskoordinater av data center (SMHI) | Specific water body of a certain geographic dimension. E.g. a bay or inlet matched against visit coordinates by data center (SMHI)
Vattenförekomst-kod | Sea area code | N/A | Text | Text | Kod för den specifika vattensamlingen som matchats mot besökskoordinater av data center (SMHI) | Code for the specific water body matched against visit coordinates by data center (SMHI)
Typområde | Water type area | N/A | Text | Text | Typområde enligt Havsmiljödirektivet som matchats mot besökskoordinater av data center (SMHI) | Water type area according to the Marine Strategy Framework Directive matched against visit coordinates by data center (SMHI)
Havsbassäng | Sea basin | N/A | Text | Text | Havsbassäng enligt Havsmiljödirektivet (Marine Strategy Framework Directive) som matchats mot besökskoordinater av data center (SMHI) | Sea basin according to the Marine Strategy Framework Directive matched against visit coordinates by data center (SMHI)
HELCOM/OSPAR-område | HELCOM/OSPAR area | N/A | Text | Text | HELCOM/OSPAR-område som matchats mot besökskoordinater av data center (SMHI) | HELCOM/OSPAR area matched against visit coordinates by data center (SMHI)
Ekonomisk zon | Economic zone | N/A | Text | Text | Ekonomisk zon som matchats mot besökskoordinater av data center (SMHI). För närvarande görs matchning endast mot svensk zon | Economic zone matched against visit coordinates by data center (SMHI). Currently matches are only made against the Swedish zone
Län | County | N/A | Text | Text | Län som matchats mot besökskoordinater av data center (SMHI) | County matched against visit coordinates by data center (SMHI)
Kommun | Municipality | N/A | Text | Text | Kommun som matchats mot besökskoordinater av data center (SMHI) | Municipality matched against visit coordinates by data center (SMHI)
Stationid VISS | Station ID (VISS) | N/A | Text [kod] | Text [code] | Stationsid från stationsregister i VISS (http://viss.lansstyrelsen.se/) | Station ID according to station register in VISS (http://viss.lansstyrelsen.se/)
Rapporterande institut | Reporting institute | N/A | Text | Text | Ansvarigt institut för rapportering av data | Reporting institute
Datavärd | Data holding centre | N/A | Text | Text | Ansvarig datavärd | Data holding centre
Internetåtkomst | Internet access | N/A | Text | Text | Länkar till de hemsidor där data går att ladda ner | Links to websites where data downloading is avalible
Leveranspaket | Data set name | N/A | Text | Text | Namn på datapaket | Name of dataset
Filnamn | File name | N/A | Text | Text | Filnamn på datapaket | Name of file

## Physical and Chemical
Kolumnnamn SHARKweb | Column name SHARKweb | Enhet / Unit | Format (Sv) | Format (En) | Förklaring | Explanation
Datatyp | Data type | N/A | Text | Text | Typ av data. Exempel: "Physical and Chemical" eller "Phytoplankton" | Type of data. Example: "Physical and Chemical" or "Phytoplankton"
Kontrollstatus | Check status | N/A | Text | Text | Huruvida data är färdigkontrollerade eller kommer att genomgå ytterligare kontroll | Whether or not data have passed final check or are pending additional processing
Kontrollerad av | Checked by | N/A | Text | Text | Instans som har granskat data, vanligen leverantör | Body who have checked data, usually deliverer
År | Year | N/A | Text [ÅÅÅÅ] | Text [YYYY] | Året då provtagningen utförts | Year when sample was taken
Land (kod) | Nation (code) | N/A | Text [kod] | Text [code] | Landskod enligt ISO 3166 definierat enligt codelist_SMHI se CNTRY | Country code according to ISO 3166 according to codelist_SMHI see CNTRY
Stationsnamn | Station name | N/A | Text | Text | Stationsnamn enligt stationslistan (för närvarande SMHI:s, men implementering av den nationella stationslistan pågår) | Station name according to station list (currently SMHI:s, but implementation of the national station list is under way)
Rapporterat stationsnamn | Reported station name | N/A | Text | Text | Namnet på den station som provtagits. Rapporterat stationsnamn | Name of the station where sampling was carried out. Nominal station name
Projekt | Project | N/A | Text [kod] | Text [code] | Projekt eller undersökning där provtagningen ingår definierat enligt codelist_SMHI se PROJ | Project or survey during which sampling was conducted according to codelist_SMHI see PROJ
Beställare | Orderer | N/A | Text [kod] | Text [code] | Namn/Kod för t.ex. den myndighet eller vattenvårdsförbund som beställt provtagningen definierat enligt codelist_SMHI se ORDERER | Name/Code for authority that ordered sampling surey according to codelist_SMHI see ORDERER
Provtagningsplattform (kod) | Sampling platform (code) | N/A | Text [kod] | Text [code] | Fartygskod (Landskod + fartygskod) definierat enligt codelist_SMHI se SHIPC | Ship code (Country code + Ship code) according to codelist_SMHI see SHIPC
Besöks-ID | Visit event identifier | N/A | Heltal | Integer | Börjar på 0001 varje nytt år/fartyg (Serienumret skall även ta hänsyn till prover som inte inkluderats i leveransen, dvs serien skall var unik för fartyget) | Starting at 0001 for each year / vessel (serial number shall also take into account samples that are not included in the delivery, that is, the series will be unique for the ship)
Expeditions-ID | Expedition identifier | N/A | Heltal | Integer | Löpnummer för expedition/mätkampanj per år och fartyg | A running number for the expedition per year and ship
Provtagningsdatum | Sampling date | N/A | Datum [ÅÅÅÅ-MM-DD] | Date [YYYY-MM-DD] | Datum när provtagningen påbörjades | Date when the sampling was conducted
Shark prov id | Shark sample id | N/A | Text | Text | Automatiserat prov id som består av en stor nyckel för de fält som prov id bygger på | Automised sample id that includes all the keys used for defining sample
Provtagningstid (start) | Sampling time (start) | N/A | Tid [TT:MM] | Time [HH:MM] | Tidpunkt då provtagningen startade. UTC = Normaltid - 1 timme eller sommartid - 2 timmar | Time when the sampling started. UTC=Normal time -1h or Summer time -2h
Provtagningsdatum (slut) | Sampling date (end) | N/A | Datum [ÅÅÅÅ-MM-DD] | Date [YYYY-MM-DD] | Datum då provtagningen avslutades | Date when the sampling ended
Provtagningstid (slut) | Sampling time (end) | N/A | Tid [TT:MM] | Time [HH:MM] | Tidpunkt då provtagningen startade. UTC = Normaltid - 1 timme eller sommartid - 2 timmar | Time when the sampling ended. UTC=Normal time -1h or Summer time -2h
Provets latitud (DM) | Sample latitude (DM) | grad min / deg min | Text [GG MM.mmmm] | Text [DD MM.mmmm] | Latitud, verklig position uppmätt vid provtagning, enligt SWEREF99 uttryckt som grader minuter och decimalminuter med valfritt antal decimaler | Latitude, true position measured when sampling was carried out, according to SWEREF 99 expressed as degrees and decimal minutes with any number of decimals
Provets longitud (DM) | Sample longitude (DM) | grad min / deg min | Text [GG MM.mmmm] | Text [DD MM.mmmm] | Longitud, verklig position uppmätt vid provtagning, enligt SWEREF99 uttryckt som grader och decimalminuter med valfritt antal decimaler | Longitude, true position measured when sampling was carried out, according to SWEREF 99 expressed as degrees and decimal minutes with any number of decimals
Provets latitud (DD) | Sample latitude (DD) | grad / deg | Decimaltal [GG.gggg] | Decimal number [DD.dddd] | Latitud, verklig position uppmätt vid provtagning, enligt SWEREF99 uttryckt som decimalgrader med valfritt antal decimaler | Latitude, true position measured when sampling was carried out, according to SWEREF 99 expressed as decimal degrees with any number of decimals
Provets longitud (DD) | Sample longitude (DD) | grad / deg | Decimaltal [GG.gggg] | Decimal number [DD.dddd] | Longitud, verklig position uppmätt vid provtagning, enligt SWEREF99 uttryckt som decimalgrader med valfritt antal decimaler | Longitude, true position measured when sampling was carried out, according to SWEREF 99 expressed as decimal degrees with any number of decimals
Positioneringssystem (kod) | Positioning system (code) | N/A | Text [kod] | Text [code] | Beskrivning om hur positionen bestämts definierat enligt codelist_SMHI se POSYS | Description of how the position was determined according to codelist_SMHI see POSYS
Vattendjup vid stationen | Station water depth | m | Decimaltal | Decimal number | Vattendjupet vid stationen | Water depth at station
Vindriktning (kod) | Wind direction (code) | N/A | Text [kod] | Text [code] | Vindriktning (från). "00": Lugnt. "99": Växlande | Wind direction (from). "00": Calm. "99": Changing
Vindhastighet (m/s) | Wind speed (m/s) | m/s | Decimaltal | Decimal number | Vindhastighet vid provtagning | Wind speed during sampling
Lufttemperatur (C) | Air temperature (C) | grad C / deg C | Decimaltal | Decimal number | Lufttemperatur uppmätt i samband med provtagning angett i grader celsius | Airtemperature at sampling event in degrees celsius
Luftens våttemperatur (C) | Wet-bulb temperature (C) | grad C / deg C | Decimaltal | Decimal number | Luftens temperatur då termisk jämvikt råder mellan vatten och luft | Air temperature when thermal equilibrium between water and air prevails
Lufttryck (hpa) | Air pressure (hpa) | hPa | Heltal | Integer | Lufttryck vid provtagning | Air pressure during sampling
Väderlek (kod) | Weather observations (code) | N/A | Text [kod] | Text [code] | Väder vid provtagning definierat codelist_SMHI se WEATH | Weather during sampling according to codelist_SMHI, see WEATH
Molnighet (kod) | Cloud (code) | N/A | Text [kod] | Text [code] | Molnighet vid provtagning definierat enligt codelist_SMHI se CLOUD | Cloudiness during sampling according to codelist_SMHI see CLOUD
Vågobservation (kod) | Wave observation (code) | N/A | Text [kod] | Text [code] | Våghöjd vid provtagningstillfället definierat enligt codelist_SMHI se WAVES | Wave height at sample event according to codelist_SMHI see WAVES
Is (kod) | Ice (code) | N/A | Text [kod] | Text [code] | Isförhållanden vid provtagning definierat enligt codelist_SMHI se ICEOB | Ice conditions during sampling according to codelist_SMHI see ICEOB
Secchidjup | Secchi depth | m | Decimaltal | Decimal number | Siktdjup vid provtagning | Secchi depth during sampling
Q-flagga för Secchidjup | Secchi quality flag | N/A | Text [kod] | Text [code] | Kvalitets-flagga som beskriver secchivärdets pålitlighet enligt utföraren definierat enligt codelist_SMHI se QFLAG. En förklaring till mätvärden märkta S bör anges i fältet COMNT_VAR | Quality flag that describes the secchi measurement reliability according to the supplier according to codelist_SMHI see QFLAG. An explanation for readings marked S should be posted in the field COMNT_VAR
Övrig Provtagning | Additional Sampling | N/A | Text [kod] | Text [code] | Övrig provtagning utförd under besök. Tex. provtagning av phytoplankton (PP) | Additional sampling during visit. E.g. sampling of phytoplankton (PP)
Besökskommentar | Sampling event comment | N/A | Text | Text | Kommentar om provtagningstillfället/besöket | Comment about the sampling visit
Provtagningsdjup (m) | Sampling depth (m) | m | Decimaltal | Decimal number | Djupet där provet har tagits. | Depth of sampling
Provkommentar | Sample comment | N/A | Text | Text | Kommentar per parameter och djup | Comment per parameter and depth
Parameter | Parameter | N/A | Text | Text | Parameter enligt parameterlista med tillhörande information på enhet och format | Parameter according to parameter list along with information for unit and format
Mätvärde | Value | N/A | Text | Text | Mätvärdet är kopplat till vilken parameter som visas. Se parameterlistan för närmare information. | Measurement value is connected to parameter. See the parameter list for more information
Mätenhet | Unit | N/A | Text | Text | Mätenhet är kopplat till vilken parameter som visas. Se parameterlistan för närmare information. | Measurement unit is connected to parameter. See the parameter list for more information
Q-flagga | Quality flag | N/A | Text [kod] | Text [code] | Kvalitets-flagga som beskriver mätvärdets pålitlighet enligt utföraren. En förklaring till mätvärden märkta S bör anges i fältet COMNT_VAR | Quality flag that describes the measurement reliability according to the supplier. An explanation for readings marked S should be posted in the field COMNT_VAR
Analysmetod (kod) | Method of analysis (code) | N/A | Text [kod] | Text [code] | Den metod/mätprincip som använts för att analysera parametern definierat enligt codelist_SMHI se METOA | Method of analysis of a given parameter according to codelist_SMHI see METOA
Metodreferens (kod) | Method reference (code) | N/A | Text [kod] | Text [code] | Referens till dokument som beskriver provtagnings- och analysmetod definierat enligt codelist_SMHI se REFSK | Reference document describing sampling- and analysis method according to codelist_SMHI see REFSK
Variabel-kommentar | Variable comment | N/A | Text | Text | Kommentar kring variabeln / parametern | Comment on the variable / parameter
Mätosäkerhet | Estimation uncertainty | N/A | Text | Text | Mätosäkerhet för analysen. Vanligvis anges detta som ett värde i %. | Estimation uncertainty of the analysis. Ordinarily, this is presented as a value in %
Beräkningsosäkerhetsmetod (kod) | Calculation uncertainty method (code) | N/A | Text [kod] | Text [code] | Metod för beräkning av mätosäkerheten hos analysen definierat enligt codelist_SMHI se METCU. Specifikt tillämpad för fysikaliska och kemiska dataset | Method for calculating uncertainty of the analysis according to codelist_SMHI see METCU. Specifically applied to physical and chemical datasets
Rapporteringsgräns | Limit of quantification | N/A | Text | Text | Rapporteringsgräns för analysen, även kallad kvantifieringsgräns eller bestämbarhetsgräns. Högre än detektionsgränsen, värden över denna gräns kan anses säkrare än de som ligger under. | Reporting limit of the analysis. Also known as quantification limit. Higher than the detection limit, values above this limit may be considered more accurate than those below.
Detektionsgräns | Detection limit | N/A | Text | Text | Detektionsgräns för analysen. Detektionsgränsen är den absolut lägsta koncentrationen vid vilken analysen med en viss statistisk säkerhet kan upptäckas med metoden. | Detection limit of the analysis. The detection limit is the absolute lowest concentration at which the analysis with a certain statistical security can be detected by the method.
Mätområde | Measurement range | N/A | Text | Text | Värden som ligger inom mätområdet för en analys avses ha en specificerad mätosäkerhet. Inom detta intervall har mätningen en väldefinierad noggrannhet eller tillämplighet. | The range of values for a quantity for which the error of a measuring instrument is intended to lie within specified limits. Within this range, the measurement has a well-defined accuracy or applicability.
Analyslaboratorium | Analytical laboratory | N/A | Text [kod] | Text [code] | Kod för det laboratorium som utfört analysen av proverna definierat enligt codelist_SMHI se ALABO | Code for the analytical laboratory according to codelist_SMHI see ALABO
Analyslaboratorium ackrediterat | Analytical laboratory accreditated | N/A | Text [Y/N] | Text [Y/N] | Är analysen ackrediterad? Y (ja) eller N (nej) | Is the analytical laboratory accreditated? Y (yes) or N (no)
Provtagartyp (hyd) | Sampler type (phyche) | N/A | Text [kod] | Text [code] | Typ av provtagningsredskap definierat enligt codelist_SMHI se SMTYP. Specifikt tillämpad för fysikaliska och kemiska dataset. | Type of sampler tool according to codelist_SMHI see SMTYP. Specifically applied to physical and chemical datasets.
Provtagningsmetod referens (hyd) | Sampling method reference (physchem) | N/A | Text [kod] | Text [code] | Referens till provtagningsmetod definierat enligt codelist_SMHI se REFSK. Specifikt tillämpad för fysikaliska och kemiska dataset. | Reference to sampling method according to codelist_SMHI see REFSK. Specifically applied to physical and chemical datasets.
Kommentar till provtagningsmetod (hyd) | Comment for sampling method (physchem) | N/A | Text | Text | Kommentar till provtagningsmetod. Specifikt tillämpad för fysikaliska och kemiska dataset. | Comment for sampling method. Specifically applied to physical and chemical datasets.
Provtagningslaboratorium (hyd) | Sampling laboratory (physchem) | N/A | Text [kod] | Text [code] | Laboratorium som samlat in proverna definierat enligt codelist_SMHI se SLABO. Specifikt tillämpad för fysikaliska och kemiska dataset. | Sampling laboratory according to codelist_SMHI see SLABO. Specifically applied to physical and chemical datasets.
Provtagande laboratorium ackrediterat (hyd) | Sampling laboratory accreditated (physchem) | N/A | Text [Y/N] | Text [Y/N] | Är provtagningen ackrediterad? Y (ja) eller N (nej). Specifikt tillämpad för fysikaliska och kemiska dataset. | Is the sampling laboratory accreditated? Y (yes) or N (no). Specifically applied to physical and chemical datasets.
Vattenkategori | Water category | N/A | Text | Text | Vattenkategori enligt Svenskt vattenarkiv (SVAR) som matchats mot besökskoordinater av data center (SMHI) | Water category according to Swedish water archive (SVAR) matched against visit coordinates by data center (SMHI)
Vattendistrikt | Water district | N/A | Text | Text | Vattendistrikt enligt Svenskt VattenARkiv (SVAR) som matchats mot besökskoordinater av data center (SMHI) | Water district according to the Swedish Water Archive (SVAR) matched against visit coordinates by data center (SMHI)
Vattenförekomst | Sea area name | N/A | Text | Text | Specifik vattensamling av viss geografisk storlek. Det kan t.ex. vara en vik eller fjord som matchats mot besökskoordinater av data center (SMHI) | Specific water body of a certain geographic dimension. E.g. a bay or inlet matched against visit coordinates by data center (SMHI)
Vattenförekomst-kod | Sea area code | N/A | Text | Text | Kod för den specifika vattensamlingen som matchats mot besökskoordinater av data center (SMHI) | Code for the specific water body matched against visit coordinates by data center (SMHI)
Typområde | Water type area | N/A | Text | Text | Typområde enligt Havsmiljödirektivet som matchats mot besökskoordinater av data center (SMHI) | Water type area according to the Marine Strategy Framework Directive matched against visit coordinates by data center (SMHI)
Havsbassäng | Sea basin | N/A | Text | Text | Havsbassäng enligt Havsmiljödirektivet (Marine Strategy Framework Directive) som matchats mot besökskoordinater av data center (SMHI) | Sea basin according to the Marine Strategy Framework Directive matched against visit coordinates by data center (SMHI)
HELCOM/OSPAR-område | HELCOM/OSPAR area | N/A | Text | Text | HELCOM/OSPAR-område som matchats mot besökskoordinater av data center (SMHI) | HELCOM/OSPAR area matched against visit coordinates by data center (SMHI)
Ekonomisk zon | Economic zone | N/A | Text | Text | Ekonomisk zon som matchats mot besökskoordinater av data center (SMHI). För närvarande görs matchning endast mot svensk zon | Economic zone matched against visit coordinates by data center (SMHI). Currently matches are only made against the Swedish zone
Län | County | N/A | Text | Text | Län som matchats mot besökskoordinater av data center (SMHI) | County matched against visit coordinates by data center (SMHI)
Kommun | Municipality | N/A | Text | Text | Kommun som matchats mot besökskoordinater av data center (SMHI) | Municipality matched against visit coordinates by data center (SMHI)
Stationid VISS | Station ID (VISS) | N/A | Text [kod] | Text [code] | Stationsid från stationsregister i VISS (http://viss.lansstyrelsen.se/) | Station ID according to station register in VISS (http://viss.lansstyrelsen.se/)
Rapporterande institut | Reporting institute | N/A | Text | Text | Ansvarigt institut för rapportering av data | Reporting institute
Datavärd | Data holding centre | N/A | Text | Text | Ansvarig datavärd | Data holding centre
Internetåtkomst | Internet access | N/A | Text | Text | Länkar till de hemsidor där data går att ladda ner | Links to websites where data downloading is avalible
Leveranspaket | Data set name | N/A | Text | Text | Namn på datapaket | Name of dataset
Filnamn | File name | N/A | Text | Text | Filnamn på datapaket | Name of file

## Phytoplankton
Kolumnnamn SHARKweb | Column name SHARKweb | Enhet / Unit | Format (Sv) | Format (En) | Förklaring | Explanation
Datatyp | Data type | N/A | Text | Text | Typ av data. Exempel: "Physical and Chemical" eller "Phytoplankton" | Type of data. Example: "Physical and Chemical" or "Phytoplankton"
Kontrollstatus | Check status | N/A | Text | Text | Huruvida data är färdigkontrollerade eller kommer att genomgå ytterligare kontroll | Whether or not data have passed final check or are pending additional processing
Kontrollerad av | Checked by | N/A | Text | Text | Instans som har granskat data, vanligen leverantör | Body who have checked data, usually deliverer
År | Year | N/A | Text [ÅÅÅÅ] | Text [YYYY] | Året då provtagningen utförts | Year when sample was taken
Stationsnamn | Station name | N/A | Text | Text | Stationsnamn enligt stationslistan (för närvarande SMHI:s, men implementering av den nationella stationslistan pågår) | Station name according to station list (currently SMHI:s, but implementation of the national station list is under way)
Rapporterat stationsnamn | Reported station name | N/A | Text | Text | Namnet på den station som provtagits. Rapporterat stationsnamn | Name of the station where sampling was carried out. Nominal station name
Projekt | Project | N/A | Text [kod] | Text [code] | Projekt eller undersökning där provtagningen ingår definierat enligt codelist_SMHI se PROJ | Project or survey during which sampling was conducted according to codelist_SMHI see PROJ
Beställare | Orderer | N/A | Text [kod] | Text [code] | Namn/Kod för t.ex. den myndighet eller vattenvårdsförbund som beställt provtagningen definierat enligt codelist_SMHI se ORDERER | Name/Code for authority that ordered sampling surey according to codelist_SMHI see ORDERER
Provtagningsplattform (kod) | Sampling platform (code) | N/A | Text [kod] | Text [code] | Fartygskod (Landskod + fartygskod) definierat enligt codelist_SMHI se SHIPC | Ship code (Country code + Ship code) according to codelist_SMHI see SHIPC
Expeditions-ID | Expedition identifier | N/A | Heltal | Integer | Löpnummer för expedition/mätkampanj per år och fartyg | A running number for the expedition per year and ship
Shark prov id MD5 | Shark sample id MD5 | N/A | Text | Text | Automatiserat prov id som presenteras som en MD5a se beskrivning under fliken (PROV-ID) | Automised sample id presented as a MD5
Provtagningsdatum (start) | Sampling date (start) | N/A | Datum [ÅÅÅÅ-MM-DD] | Date [YYYY-MM-DD] | Datum då provtagningen påbörjades | Date when the sampling started
Provtagningstid (start) | Sampling time (start) | N/A | Tid [TT:MM] | Time [HH:MM] | Tidpunkt då provtagningen startade. UTC = Normaltid - 1 timme eller sommartid - 2 timmar | Time when the sampling started. UTC=Normal time -1h or Summer time -2h
Provets latitud (DM) | Sample latitude (DM) | grad min / deg min | Text [GG MM.mmmm] | Text [DD MM.mmmm] | Latitud, verklig position uppmätt vid provtagning, enligt SWEREF99 uttryckt som grader minuter och decimalminuter med valfritt antal decimaler | Latitude, true position measured when sampling was carried out, according to SWEREF 99 expressed as degrees and decimal minutes with any number of decimals
Provets longitud (DM) | Sample longitude (DM) | grad min / deg min | Text [GG MM.mmmm] | Text [DD MM.mmmm] | Longitud, verklig position uppmätt vid provtagning, enligt SWEREF99 uttryckt som grader och decimalminuter med valfritt antal decimaler | Longitude, true position measured when sampling was carried out, according to SWEREF 99 expressed as degrees and decimal minutes with any number of decimals
Provets latitud (DD) | Sample latitude (DD) | grad / deg | Decimaltal [GG.gggg] | Decimal number [DD.dddd] | Latitud, verklig position uppmätt vid provtagning, enligt SWEREF99 uttryckt som decimalgrader med valfritt antal decimaler | Latitude, true position measured when sampling was carried out, according to SWEREF 99 expressed as decimal degrees with any number of decimals
Provets longitud (DD) | Sample longitude (DD) | grad / deg | Decimaltal [GG.gggg] | Decimal number [DD.dddd] | Longitud, verklig position uppmätt vid provtagning, enligt SWEREF99 uttryckt som decimalgrader med valfritt antal decimaler | Longitude, true position measured when sampling was carried out, according to SWEREF 99 expressed as decimal degrees with any number of decimals
Positioneringssystem (kod) | Positioning system (code) | N/A | Text [kod] | Text [code] | Beskrivning om hur positionen bestämts definierat enligt codelist_SMHI se POSYS | Description of how the position was determined according to codelist_SMHI see POSYS
Vattendjup vid stationen | Station water depth | m | Decimaltal | Decimal number | Vattendjupet vid stationen | Water depth at station
Vindriktning (kod) | Wind direction (code) | N/A | Text [kod] | Text [code] | Vindriktning (från). "00": Lugnt. "99": Växlande | Wind direction (from). "00": Calm. "99": Changing
Vindhastighet (m/s) | Wind speed (m/s) | m/s | Decimaltal | Decimal number | Vindhastighet vid provtagning | Wind speed during sampling
Lufttemperatur (C) | Air temperature (C) | grad C / deg C | Decimaltal | Decimal number | Lufttemperatur uppmätt i samband med provtagning angett i grader celsius | Airtemperature at sampling event in degrees celsius
Lufttryck (hpa) | Air pressure (hpa) | hPa | Heltal | Integer | Lufttryck vid provtagning | Air pressure during sampling
Väderlek (kod) | Weather observations (code) | N/A | Text [kod] | Text [code] | Väder vid provtagning definierat codelist_SMHI se WEATH | Weather during sampling according to codelist_SMHI, see WEATH
Molnighet (kod) | Cloud (code) | N/A | Text [kod] | Text [code] | Molnighet vid provtagning definierat enligt codelist_SMHI se CLOUD | Cloudiness during sampling according to codelist_SMHI see CLOUD
Vågobservation (kod) | Wave observation (code) | N/A | Text [kod] | Text [code] | Våghöjd vid provtagningstillfället definierat enligt codelist_SMHI se WAVES | Wave height at sample event according to codelist_SMHI see WAVES
Vågexponeringsgrad | Wave exposure | N/A | Text | Text | Beskrivning av vågriktning och vågpåverkan vi provtagning | Description of wave direction and exposure at sampling site
Is (kod) | Ice (code) | N/A | Text [kod] | Text [code] | Isförhållanden vid provtagning definierat enligt codelist_SMHI se ICEOB | Ice conditions during sampling according to codelist_SMHI see ICEOB
Secchidjup | Secchi depth | m | Decimaltal | Decimal number | Siktdjup vid provtagning | Secchi depth during sampling
Q-flagga för Secchidjup | Secchi quality flag | N/A | Text [kod] | Text [code] | Kvalitets-flagga som beskriver secchivärdets pålitlighet enligt utföraren definierat enligt codelist_SMHI se QFLAG. En förklaring till mätvärden märkta S bör anges i fältet COMNT_VAR | Quality flag that describes the secchi measurement reliability according to the supplier according to codelist_SMHI see QFLAG. An explanation for readings marked S should be posted in the field COMNT_VAR
Vågobservation (kod) | Wave observation (code) | N/A | Text [kod] | Text [code] | Våghöjd vid provtagningstillfället definierat enligt codelist_SMHI se WAVES | Wave height at sample event according to codelist_SMHI see WAVES
Besökskommentar | Sampling event comment | N/A | Text | Text | Kommentar om provtagningstillfället/besöket | Comment about the sampling visit
Serienummer | Serial number | N/A | Heltal | Integer | Börjar på 0001 varje nytt år/fartyg (Serienumret skall även ta hänsyn till prover som inte inkluderats i leveransen, dvs serien skall var unik för fartyget) | Starting at 0001 for each year / vessel (serial number shall also take into account samples that are not included in the delivery, that is, the series will be unique for the ship)
Provets övre djup | Sample minimum depth | m | Heltal | Integer | Vid prov som insamlas över ett djupintervall (t.ex. slangprover) anges provets minsta avstånd till vattenytan (m). | In samples collected over a depth interval (eg tube samples) indicated the sample smallest distance to the surface (m).
Provets nedre djup | Sample maximum depth | m | Heltal | Integer | Vid prov som insamlas över ett djupintervall (t.ex. slangprover) anges provets största avstånd till vattenytan (m). | In samples collected over a depth interval (eg tube samples) indicated the sample greatest distance to the surface (m).
Provtagningslaboratorium | Sampling laboratory | N/A | Text [kod] | Text [code] | Laboratorium som samlat in proverna definierat enligt codelist_SMHI se SLABO | Sampling laboratory according to codelist_SMHI see SLABO
Provtagande laboratorium ackrediterat | Sampling laboratory accreditated | N/A | Text [Y/N] | Text [Y/N] | Är provtagningen ackrediterad? Y (ja) eller N (nej) | Is the sampling laboratory accreditated? Y (yes) or N (no)
Provtagartyp | Sampler type | N/A | Text [kod] | Text [code] | Typ av provtagningsredskap definierat enligt codelist_SMHI se SMTYP | Type of sampler tool according to codelist_SMHI see SMTYP
Provtagningsvolym (l) | Sampled volume (l) | L | Heltal | Integer | Volym som provtagits i liter | Sampled volume in liters
Planktonprovtagningsmetod (kod) | Plankton sampling method (code) | N/A | Text [kod] | Text [code] | Kod för den provtagningsmetod som använts vid provtagningen definierat enligt codelist_SMHI se PDMET | Code for that sampling method that was used during sampling according to codelist_SMHI see PDMET
Provkommentar | Sample comment | N/A | Text | Text | Kommentar per parameter och djup | Comment per parameter and depth
Vetenskapligt namn | Scientific name | N/A | Text | Text | Artnamn enligt Dyntaxa | Species name according to the swedish taxonomic database Dyntaxa
Art-flagga | Species flag | N/A | Text [kod] | Text [code] | Artflagga för att specificera osäkerhet i artnamn (tex. SPP, SP) definierat enligt codelist_SMHI se SFLAG. Fylls inte i om ingen osäkerhet föreligger | Flag to specify the uncertainty in the species name (eg., SPP, SP) according to codelist_SMHI see SFLAG. If empty: no uncertainty exists
Dyntaxa-ID | Swedish taxonomic database ID number | N/A | Heltal | Integer | Dyntaxa-ID enligt Svensk taxonomisk databas (Dyntaxa) | Dyntaxa-ID according to Swedish taxonomic database (Dyntaxa)
Parameter | Parameter | N/A | Text | Text | Parameter enligt parameterlista med tillhörande information på enhet och format | Parameter according to parameter list along with information for unit and format
Mätvärde | Value | N/A | Text | Text | Mätvärdet är kopplat till vilken parameter som visas. Se parameterlistan för närmare information. | Measurement value is connected to parameter. See the parameter list for more information
Mätenhet | Unit | N/A | Text | Text | Mätenhet är kopplat till vilken parameter som visas. Se parameterlistan för närmare information. | Measurement unit is connected to parameter. See the parameter list for more information
Q-flagga | Quality flag | N/A | Text [kod] | Text [code] | Kvalitets-flagga som beskriver mätvärdets pålitlighet enligt utföraren. En förklaring till mätvärden märkta S bör anges i fältet COMNT_VAR | Quality flag that describes the measurement reliability according to the supplier. An explanation for readings marked S should be posted in the field COMNT_VAR
Värde beräknat av datavärd | Value calculated by data centre | N/A | Text [Y/blank] | Text [Y/blank] | Om parametervärdet är beräknat av datavärd innehåller den här kolumnen ett Y, annars är kolumnen blank. | If the parameter value is calculated by datacentre this column will contain an Y, otherwise this column will be blank.
Trofityp (kod) | Trophic type (code) | N/A | Text [kod] | Text [code] | Information om taxonet är heterotroft, mixotroft, autotroft eller autotroft/mixotroft definierat enligt codelist_SMHI se TRPHY | Information whether the taxon is heterotrophic, mixotrophic, autotrophic or autotrophic / mixotroft according to codelist_SMHI see TRPHY
Storleksklass | Size class | N/A | Text [kod] | Text [code] | Organismens storleksklass definierat enligt codelist_SMHI se SIZCL | Organism size classe according to codelist_SMHI see SIZCL
Storlek min (um) | Size min (um) | um | Decimaltal | Decimal number | Min längd som uppmätts för arten inom ett prov. Kopplat till max längd vilket skapar ett längdintervall | Min length for a species within a sample. Related to max length that creates a length interval
Storlek max (um) | Size max (um) | um | Decimaltal | Decimal number | Max längd som uppmätts för arten inom ett prov. Kopplat till min längd vilket skapar ett längdintervall | Max length for a species within a sample. Related to min length that creates a length interval
Storleksreferens-lista | Size class reference list | N/A | Text [kod] | Text [code] | Den referenslista (inkl. versionsnummer) för storleksklassning som använts definierat enligt codelist_SMHI se SIZRF | The reference list (incl. Version number) used for size classification according to codelist_SMHI see SIZRF
Cellens volym (um3) | Cell volume (um3) | um3 | Heltal | Integer | Cellens volym i microkubikmeter | Cellvolume in cubic micrometer
Provdels-ID | Sample part identifier | N/A | Heltal | Integer | En identifierare för olika delprov | An identifier for different sample parts
Taxonom | Taxonomist | N/A | Text | Text | Ansvarig taxonom för en specifik art | Responsible taxonomist for a specific species
Analysmetod (kod) | Method of analysis (code) | N/A | Text [kod] | Text [code] | Den metod/mätprincip som använts för att analysera parametern definierat enligt codelist_SMHI se METOA | Method of analysis of a given parameter according to codelist_SMHI see METOA
Registreringsprogram | Counting application | N/A | Text | Text | Räkneprogram som använts vid planktonanalys | Counting program used when analysing phytoplankton
Metoddokument | Method documentation | N/A | Text | Text | Referens till dokument som beskriver provtagnings- och analysmetod | Citation of document describing sampling and analysis methods
Metodreferens (kod) | Method reference (code) | N/A | Text [kod] | Text [code] | Referens till dokument som beskriver provtagnings- och analysmetod definierat enligt codelist_SMHI se REFSK | Reference document describing sampling- and analysis method according to codelist_SMHI see REFSK
Metodkommentar | Method comment | N/A | Text | Text | Kommentar till provtagningsmetod | Sampling method comment
Variabel-kommentar | Variable comment | N/A | Text | Text | Kommentar kring variabeln / parametern | Comment on the variable / parameter
Analyslaboratorium | Analytical laboratory | N/A | Text [kod] | Text [code] | Kod för det laboratorium som utfört analysen av proverna definierat enligt codelist_SMHI se ALABO | Code for the analytical laboratory according to codelist_SMHI see ALABO
Analyslaboratorium ackrediterat | Analytical laboratory accreditated | N/A | Text [Y/N] | Text [Y/N] | Är analysen ackrediterad? Y (ja) eller N (nej) | Is the analytical laboratory accreditated? Y (yes) or N (no)
Analysdatum | Analysis date | N/A | Datum [ÅÅÅÅ-MM-DD] | Date [YYYY-MM-DD] | Datum då analysen utfördes | Date when the analysis was performed
Fixeringsmetod (kod) | Preservation method (code) | N/A | Text [kod] | Text [code] | Konservereingsmetod definierat enligt codelist_SMHI se METFP | Preservation method according to codelist_SMHI see METFP
Maskvidd (um) | Mesh size (um) | um | Heltal | Integer | Maskvidden på håv eller filter som använts vid provtagning | Meshsize for net or filter used when sampling
Sedimentationskammarvolym (ml) | Sedimentation volume (ml) | ml | Heltal | Integer | Volym på den sedimentationskammare som använts i analysen | Volume of the sedimentation chamber used in the analysis
Sedimentationstid (h) | Sedimentation time (h) | h | Heltal | Integer | Tid som planktonprovet sedimenterat i sedimentationskammaren innan analys | Time for which the plankton sample is sedimented in the sedimentation chamber before analysis
Excitationsvåglängd | Excitation wavelength | nm | Text | Text | Excitationsvåglängd som används i florescensmikroskop eller i bild-flödescytometer | Excitation wavelength used in fluoresence microscope or imaging flow cytometer
Emissionsvåglängd | Emission wavelength | nm | Text | Text | Emissionsvåglängd som används i florescensmikroskop eller i bild-flödescytometer | Emission wavelength used in fluoresence microscope or imaging flow cytometer
Beräkningskoefficient | Coefficient for calculation | N/A | Heltal | Integer | Denna koefficient ger cellkoncentrationen (celler / liter) om den multipliceras med räknat antal. Anges tillsammans med COUNTNR eller CONC_IND_L-1 | This coefficient gives the cell concentration (cells / liter) if it is multiplied by the number of cells counted. Used together with COUNTNR or CONC_IND_L-1
Förstoringsgrad | Magnification | N/A | Heltal | Integer | Mikroskopets förstoringsgrad (objektiv x okular x ev.mellanring) | The microscope magnification (eyepiece lens x ocular x intermediate ring)
Vattenkategori | Water category | N/A | Text | Text | Vattenkategori enligt Svenskt vattenarkiv (SVAR) som matchats mot besökskoordinater av data center (SMHI) | Water category according to Swedish water archive (SVAR) matched against visit coordinates by data center (SMHI)
Vattendistrikt | Water district | N/A | Text | Text | Vattendistrikt enligt Svenskt VattenARkiv (SVAR) som matchats mot besökskoordinater av data center (SMHI) | Water district according to the Swedish Water Archive (SVAR) matched against visit coordinates by data center (SMHI)
Vattenförekomst | Sea area name | N/A | Text | Text | Specifik vattensamling av viss geografisk storlek. Det kan t.ex. vara en vik eller fjord som matchats mot besökskoordinater av data center (SMHI) | Specific water body of a certain geographic dimension. E.g. a bay or inlet matched against visit coordinates by data center (SMHI)
Vattenförekomst-kod | Sea area code | N/A | Text | Text | Kod för den specifika vattensamlingen som matchats mot besökskoordinater av data center (SMHI) | Code for the specific water body matched against visit coordinates by data center (SMHI)
Typområde | Water type area | N/A | Text | Text | Typområde enligt Havsmiljödirektivet som matchats mot besökskoordinater av data center (SMHI) | Water type area according to the Marine Strategy Framework Directive matched against visit coordinates by data center (SMHI)
Havsbassäng | Sea basin | N/A | Text | Text | Havsbassäng enligt Havsmiljödirektivet (Marine Strategy Framework Directive) som matchats mot besökskoordinater av data center (SMHI) | Sea basin according to the Marine Strategy Framework Directive matched against visit coordinates by data center (SMHI)
HELCOM/OSPAR-område | HELCOM/OSPAR area | N/A | Text | Text | HELCOM/OSPAR-område som matchats mot besökskoordinater av data center (SMHI) | HELCOM/OSPAR area matched against visit coordinates by data center (SMHI)
Ekonomisk zon | Economic zone | N/A | Text | Text | Ekonomisk zon som matchats mot besökskoordinater av data center (SMHI). För närvarande görs matchning endast mot svensk zon | Economic zone matched against visit coordinates by data center (SMHI). Currently matches are only made against the Swedish zone
Län | County | N/A | Text | Text | Län som matchats mot besökskoordinater av data center (SMHI) | County matched against visit coordinates by data center (SMHI)
Kommun | Municipality | N/A | Text | Text | Kommun som matchats mot besökskoordinater av data center (SMHI) | Municipality matched against visit coordinates by data center (SMHI)
Stationid VISS | Station ID (VISS) | N/A | Text [kod] | Text [code] | Stationsid från stationsregister i VISS (http://viss.lansstyrelsen.se/) | Station ID according to station register in VISS (http://viss.lansstyrelsen.se/)
Vatten land stationstyp (kod) | Water land type (code) | N/A | Text [kod] | Text [code] | Vilken typ av station som provtagits definierat enligt codelist_SMHI se WLTYP | Type of station that has been sampled according to codelist_SMHI see WLTYP
Typ av övervakningsstation (kod) | Monitoring station type (code) | N/A | Text [kod] | Text [code] | Vilken typ av övervakningsstation som provtagits definierat enligt codelist_SMHI se MSTAT | Type of monitoring station that has been sampled according to codelist_SMHI see MSTAT
Syfte med provtagningen (kod) | Monitoring purpose (code) | N/A | Text [kod] | Text [code] | Syfte med provtagningen definierat enligt codelist_SMHI se PURPM | Purpose of monitoring according to codelist_SMHI see PURPM
Typ av övervakningsprogram (kod) | Monitoring program (code) | N/A | Text [kod] | Text [code] | Övervakningsprogramkod definierat enligt codelist_SMHI se MPROG | Monitoring program according to codelist_SMHI see MPROG.
Rike | Kingdom | N/A | Text | Text | Rike enligt Svensk taxonomisk databas (Dyntaxa) | Kingdom according to Swedish taxonomic database (Dyntaxa)
Stam | Phylum | N/A | Text | Text | Stam enligt Svensk taxonomisk databas (Dyntaxa) | Phylum according to Swedish taxonomic database (Dyntaxa)
Klass | Class | N/A | Text | Text | Klass enligt Svensk taxonomisk databas (Dyntaxa) | Class according to Swedish taxonomic database (Dyntaxa)
Ordning | Order | N/A | Text | Text | Ordning enligt Svensk taxonomisk databas (Dyntaxa) | Order according to Swedish taxonomic database (Dyntaxa)
Familj | Family | N/A | Text | Text | Familj enligt Svensk taxonomisk databas (Dyntaxa) | Family according to Swedish taxonomic database (Dyntaxa)
Släkte | Genus | N/A | Text | Text | Släkte enligt Svensk taxonomisk databas (Dyntaxa) | Genus according to Swedish taxonomic database (Dyntaxa)
Art | Species | N/A | Text | Text | Artnamn enligt Dyntaxa trädet | Species name according to the swedish taxonomic database Dyntaxa structure
Föräldrataxa | Parent taxa | N/A | Text | Text | Föräldrataxa enligt Svensk taxonomisk databas (Dyntaxa) | Parent taxa according to Swedish taxonomic database (Dyntaxa)
Rödlista kategori | Red list category | N/A | Text | Text | Rödlistekategori enligt rödlistan | Red list category according to Swedish Red List, based on the IUCN Red List Criteria (IUCN 2012)
Rapporterat vetenskapligt namn | Reported scientific name | N/A | Text | Text | Rapporterat vetenskapligt namn | Reported sientific name
Rapporterad parameter | Reported parameter | N/A | Text | Text | Rapporterad parameter enligt parameterlista | Reported parameter according to parameter list
Rapporterat värde | Reported value | N/A | Text | Text | Rapporterat mätvärdet är kopplat till vilken parameter som visas | Reported measurement value is connected to parameter
Rapporterad enhet | Reported unit | N/A | Text | Text | Rapporterad mätenhet för parametern som visas. Rapporterad enhet är inte nödvändigtvis samma som presenteras av datavärd | Measurement unit is connected to parameter. See the parameter list for more information
Rapporterande institut | Reporting institute | N/A | Text | Text | Ansvarigt institut för rapportering av data | Reporting institute
Datavärd | Data holding centre | N/A | Text | Text | Ansvarig datavärd | Data holding centre
Internetåtkomst | Internet access | N/A | Text | Text | Länkar till de hemsidor där data går att ladda ner | Links to websites where data downloading is avalible
Leveranspaket | Data set name | N/A | Text | Text | Namn på datapaket | Name of dataset
Filnamn | File name | N/A | Text | Text | Filnamn på datapaket | Name of file

## Picoplankton
Kolumnnamn SHARKweb | Column name SHARKweb | Enhet / Unit | Format (Sv) | Format (En) | Förklaring | Explanation
Datatyp | Data type | N/A | Text | Text | Typ av data. Exempel: "Physical and Chemical" eller "Phytoplankton" | Type of data. Example: "Physical and Chemical" or "Phytoplankton"
Kontrollstatus | Check status | N/A | Text | Text | Huruvida data är färdigkontrollerade eller kommer att genomgå ytterligare kontroll | Whether or not data have passed final check or are pending additional processing
Kontrollerad av | Checked by | N/A | Text | Text | Instans som har granskat data, vanligen leverantör | Body who have checked data, usually deliverer
År | Year | N/A | Text [ÅÅÅÅ] | Text [YYYY] | Året då provtagningen utförts | Year when sample was taken
Stationsnamn | Station name | N/A | Text | Text | Stationsnamn enligt stationslistan (för närvarande SMHI:s, men implementering av den nationella stationslistan pågår) | Station name according to station list (currently SMHI:s, but implementation of the national station list is under way)
Rapporterat stationsnamn | Reported station name | N/A | Text | Text | Namnet på den station som provtagits. Rapporterat stationsnamn | Name of the station where sampling was carried out. Nominal station name
Projekt | Project | N/A | Text [kod] | Text [code] | Projekt eller undersökning där provtagningen ingår definierat enligt codelist_SMHI se PROJ | Project or survey during which sampling was conducted according to codelist_SMHI see PROJ
Beställare | Orderer | N/A | Text [kod] | Text [code] | Namn/Kod för t.ex. den myndighet eller vattenvårdsförbund som beställt provtagningen definierat enligt codelist_SMHI se ORDERER | Name/Code for authority that ordered sampling surey according to codelist_SMHI see ORDERER
Provtagningsplattform (kod) | Sampling platform (code) | N/A | Text [kod] | Text [code] | Fartygskod (Landskod + fartygskod) definierat enligt codelist_SMHI se SHIPC | Ship code (Country code + Ship code) according to codelist_SMHI see SHIPC
Expeditions-ID | Expedition identifier | N/A | Heltal | Integer | Löpnummer för expedition/mätkampanj per år och fartyg | A running number for the expedition per year and ship
Shark prov id MD5 | Shark sample id MD5 | N/A | Text | Text | Automatiserat prov id som presenteras som en MD5a se beskrivning under fliken (PROV-ID) | Automised sample id presented as a MD5
Provtagningsdatum (start) | Sampling date (start) | N/A | Datum [ÅÅÅÅ-MM-DD] | Date [YYYY-MM-DD] | Datum då provtagningen påbörjades | Date when the sampling started
Provtagningstid (start) | Sampling time (start) | N/A | Tid [TT:MM] | Time [HH:MM] | Tidpunkt då provtagningen startade. UTC = Normaltid - 1 timme eller sommartid - 2 timmar | Time when the sampling started. UTC=Normal time -1h or Summer time -2h
Provets latitud (DM) | Sample latitude (DM) | grad min / deg min | Text [GG MM.mmmm] | Text [DD MM.mmmm] | Latitud, verklig position uppmätt vid provtagning, enligt SWEREF99 uttryckt som grader minuter och decimalminuter med valfritt antal decimaler | Latitude, true position measured when sampling was carried out, according to SWEREF 99 expressed as degrees and decimal minutes with any number of decimals
Provets longitud (DM) | Sample longitude (DM) | grad min / deg min | Text [GG MM.mmmm] | Text [DD MM.mmmm] | Longitud, verklig position uppmätt vid provtagning, enligt SWEREF99 uttryckt som grader och decimalminuter med valfritt antal decimaler | Longitude, true position measured when sampling was carried out, according to SWEREF 99 expressed as degrees and decimal minutes with any number of decimals
Provets latitud (DD) | Sample latitude (DD) | grad / deg | Decimaltal [GG.gggg] | Decimal number [DD.dddd] | Latitud, verklig position uppmätt vid provtagning, enligt SWEREF99 uttryckt som decimalgrader med valfritt antal decimaler | Latitude, true position measured when sampling was carried out, according to SWEREF 99 expressed as decimal degrees with any number of decimals
Provets longitud (DD) | Sample longitude (DD) | grad / deg | Decimaltal [GG.gggg] | Decimal number [DD.dddd] | Longitud, verklig position uppmätt vid provtagning, enligt SWEREF99 uttryckt som decimalgrader med valfritt antal decimaler | Longitude, true position measured when sampling was carried out, according to SWEREF 99 expressed as decimal degrees with any number of decimals
Positioneringssystem (kod) | Positioning system (code) | N/A | Text [kod] | Text [code] | Beskrivning om hur positionen bestämts definierat enligt codelist_SMHI se POSYS | Description of how the position was determined according to codelist_SMHI see POSYS
Vattendjup vid stationen | Station water depth | m | Decimaltal | Decimal number | Vattendjupet vid stationen | Water depth at station
Vindriktning (kod) | Wind direction (code) | N/A | Text [kod] | Text [code] | Vindriktning (från). "00": Lugnt. "99": Växlande | Wind direction (from). "00": Calm. "99": Changing
Vindhastighet (m/s) | Wind speed (m/s) | m/s | Decimaltal | Decimal number | Vindhastighet vid provtagning | Wind speed during sampling
Lufttemperatur (C) | Air temperature (C) | grad C / deg C | Decimaltal | Decimal number | Lufttemperatur uppmätt i samband med provtagning angett i grader celsius | Airtemperature at sampling event in degrees celsius
Lufttryck (hpa) | Air pressure (hpa) | hPa | Heltal | Integer | Lufttryck vid provtagning | Air pressure during sampling
Väderlek (kod) | Weather observations (code) | N/A | Text [kod] | Text [code] | Väder vid provtagning definierat codelist_SMHI se WEATH | Weather during sampling according to codelist_SMHI, see WEATH
Molnighet (kod) | Cloud (code) | N/A | Text [kod] | Text [code] | Molnighet vid provtagning definierat enligt codelist_SMHI se CLOUD | Cloudiness during sampling according to codelist_SMHI see CLOUD
Vågobservation (kod) | Wave observation (code) | N/A | Text [kod] | Text [code] | Våghöjd vid provtagningstillfället definierat enligt codelist_SMHI se WAVES | Wave height at sample event according to codelist_SMHI see WAVES
Vågexponeringsgrad | Wave exposure | N/A | Text | Text | Beskrivning av vågriktning och vågpåverkan vi provtagning | Description of wave direction and exposure at sampling site
Is (kod) | Ice (code) | N/A | Text [kod] | Text [code] | Isförhållanden vid provtagning definierat enligt codelist_SMHI se ICEOB | Ice conditions during sampling according to codelist_SMHI see ICEOB
Secchidjup | Secchi depth | m | Decimaltal | Decimal number | Siktdjup vid provtagning | Secchi depth during sampling
Q-flagga för Secchidjup | Secchi quality flag | N/A | Text [kod] | Text [code] | Kvalitets-flagga som beskriver secchivärdets pålitlighet enligt utföraren definierat enligt codelist_SMHI se QFLAG. En förklaring till mätvärden märkta S bör anges i fältet COMNT_VAR | Quality flag that describes the secchi measurement reliability according to the supplier according to codelist_SMHI see QFLAG. An explanation for readings marked S should be posted in the field COMNT_VAR
Vågobservation (kod) | Wave observation (code) | N/A | Text [kod] | Text [code] | Våghöjd vid provtagningstillfället definierat enligt codelist_SMHI se WAVES | Wave height at sample event according to codelist_SMHI see WAVES
Besökskommentar | Sampling event comment | N/A | Text | Text | Kommentar om provtagningstillfället/besöket | Comment about the sampling visit
Serienummer | Serial number | N/A | Heltal | Integer | Börjar på 0001 varje nytt år/fartyg (Serienumret skall även ta hänsyn till prover som inte inkluderats i leveransen, dvs serien skall var unik för fartyget) | Starting at 0001 for each year / vessel (serial number shall also take into account samples that are not included in the delivery, that is, the series will be unique for the ship)
Provets övre djup | Sample minimum depth | m | Heltal | Integer | Vid prov som insamlas över ett djupintervall (t.ex. slangprover) anges provets minsta avstånd till vattenytan (m). | In samples collected over a depth interval (eg tube samples) indicated the sample smallest distance to the surface (m).
Provets nedre djup | Sample maximum depth | m | Heltal | Integer | Vid prov som insamlas över ett djupintervall (t.ex. slangprover) anges provets största avstånd till vattenytan (m). | In samples collected over a depth interval (eg tube samples) indicated the sample greatest distance to the surface (m).
Provtagningslaboratorium | Sampling laboratory | N/A | Text [kod] | Text [code] | Laboratorium som samlat in proverna definierat enligt codelist_SMHI se SLABO | Sampling laboratory according to codelist_SMHI see SLABO
Provtagande laboratorium ackrediterat | Sampling laboratory accreditated | N/A | Text [Y/N] | Text [Y/N] | Är provtagningen ackrediterad? Y (ja) eller N (nej) | Is the sampling laboratory accreditated? Y (yes) or N (no)
Provtagartyp | Sampler type | N/A | Text [kod] | Text [code] | Typ av provtagningsredskap definierat enligt codelist_SMHI se SMTYP | Type of sampler tool according to codelist_SMHI see SMTYP
Provtagningsvolym (l) | Sampled volume (l) | L | Heltal | Integer | Volym som provtagits i liter | Sampled volume in liters
Planktonprovtagningsmetod (kod) | Plankton sampling method (code) | N/A | Text [kod] | Text [code] | Kod för den provtagningsmetod som använts vid provtagningen definierat enligt codelist_SMHI se PDMET | Code for that sampling method that was used during sampling according to codelist_SMHI see PDMET
Provkommentar | Sample comment | N/A | Text | Text | Kommentar per parameter och djup | Comment per parameter and depth
Vetenskapligt namn | Scientific name | N/A | Text | Text | Artnamn enligt Dyntaxa | Species name according to the swedish taxonomic database Dyntaxa
Art-flagga | Species flag | N/A | Text [kod] | Text [code] | Artflagga för att specificera osäkerhet i artnamn (tex. SPP, SP) definierat enligt codelist_SMHI se SFLAG. Fylls inte i om ingen osäkerhet föreligger | Flag to specify the uncertainty in the species name (eg., SPP, SP) according to codelist_SMHI see SFLAG. If empty: no uncertainty exists
Dyntaxa-ID | Swedish taxonomic database ID number | N/A | Heltal | Integer | Dyntaxa-ID enligt Svensk taxonomisk databas (Dyntaxa) | Dyntaxa-ID according to Swedish taxonomic database (Dyntaxa)
Parameter | Parameter | N/A | Text | Text | Parameter enligt parameterlista med tillhörande information på enhet och format | Parameter according to parameter list along with information for unit and format
Mätvärde | Value | N/A | Text | Text | Mätvärdet är kopplat till vilken parameter som visas. Se parameterlistan för närmare information. | Measurement value is connected to parameter. See the parameter list for more information
Mätenhet | Unit | N/A | Text | Text | Mätenhet är kopplat till vilken parameter som visas. Se parameterlistan för närmare information. | Measurement unit is connected to parameter. See the parameter list for more information
Q-flagga | Quality flag | N/A | Text [kod] | Text [code] | Kvalitets-flagga som beskriver mätvärdets pålitlighet enligt utföraren. En förklaring till mätvärden märkta S bör anges i fältet COMNT_VAR | Quality flag that describes the measurement reliability according to the supplier. An explanation for readings marked S should be posted in the field COMNT_VAR
Värde beräknat av datavärd | Value calculated by data centre | N/A | Text [Y/blank] | Text [Y/blank] | Om parametervärdet är beräknat av datavärd innehåller den här kolumnen ett Y, annars är kolumnen blank. | If the parameter value is calculated by datacentre this column will contain an Y, otherwise this column will be blank.
Trofityp (kod) | Trophic type (code) | N/A | Text [kod] | Text [code] | Information om taxonet är heterotroft, mixotroft, autotroft eller autotroft/mixotroft definierat enligt codelist_SMHI se TRPHY | Information whether the taxon is heterotrophic, mixotrophic, autotrophic or autotrophic / mixotroft according to codelist_SMHI see TRPHY
Storleksklass | Size class | N/A | Text [kod] | Text [code] | Organismens storleksklass definierat enligt codelist_SMHI se SIZCL | Organism size classe according to codelist_SMHI see SIZCL
Storlek min (um) | Size min (um) | um | Decimaltal | Decimal number | Min längd som uppmätts för arten inom ett prov. Kopplat till max längd vilket skapar ett längdintervall | Min length for a species within a sample. Related to max length that creates a length interval
Storlek max (um) | Size max (um) | um | Decimaltal | Decimal number | Max längd som uppmätts för arten inom ett prov. Kopplat till min längd vilket skapar ett längdintervall | Max length for a species within a sample. Related to min length that creates a length interval
Storleksreferens-lista | Size class reference list | N/A | Text [kod] | Text [code] | Den referenslista (inkl. versionsnummer) för storleksklassning som använts definierat enligt codelist_SMHI se SIZRF | The reference list (incl. Version number) used for size classification according to codelist_SMHI see SIZRF
Cellens volym (um3) | Cell volume (um3) | um3 | Heltal | Integer | Cellens volym i microkubikmeter | Cellvolume in cubic micrometer
Provdels-ID | Sample part identifier | N/A | Heltal | Integer | En identifierare för olika delprov | An identifier for different sample parts
Taxonom | Taxonomist | N/A | Text | Text | Ansvarig taxonom för en specifik art | Responsible taxonomist for a specific species
Analysmetod (kod) | Method of analysis (code) | N/A | Text [kod] | Text [code] | Den metod/mätprincip som använts för att analysera parametern definierat enligt codelist_SMHI se METOA | Method of analysis of a given parameter according to codelist_SMHI see METOA
Registreringsprogram | Counting application | N/A | Text | Text | Räkneprogram som använts vid planktonanalys | Counting program used when analysing phytoplankton
Metoddokument | Method documentation | N/A | Text | Text | Referens till dokument som beskriver provtagnings- och analysmetod | Citation of document describing sampling and analysis methods
Metodreferens (kod) | Method reference (code) | N/A | Text [kod] | Text [code] | Referens till dokument som beskriver provtagnings- och analysmetod definierat enligt codelist_SMHI se REFSK | Reference document describing sampling- and analysis method according to codelist_SMHI see REFSK
Metodkommentar | Method comment | N/A | Text | Text | Kommentar till provtagningsmetod | Sampling method comment
Variabel-kommentar | Variable comment | N/A | Text | Text | Kommentar kring variabeln / parametern | Comment on the variable / parameter
Analyslaboratorium | Analytical laboratory | N/A | Text [kod] | Text [code] | Kod för det laboratorium som utfört analysen av proverna definierat enligt codelist_SMHI se ALABO | Code for the analytical laboratory according to codelist_SMHI see ALABO
Analyslaboratorium ackrediterat | Analytical laboratory accreditated | N/A | Text [Y/N] | Text [Y/N] | Är analysen ackrediterad? Y (ja) eller N (nej) | Is the analytical laboratory accreditated? Y (yes) or N (no)
Analysdatum | Analysis date | N/A | Datum [ÅÅÅÅ-MM-DD] | Date [YYYY-MM-DD] | Datum då analysen utfördes | Date when the analysis was performed
Fixeringsmetod (kod) | Preservation method (code) | N/A | Text [kod] | Text [code] | Konservereingsmetod definierat enligt codelist_SMHI se METFP | Preservation method according to codelist_SMHI see METFP
Maskvidd (um) | Mesh size (um) | um | Heltal | Integer | Maskvidden på håv eller filter som använts vid provtagning | Meshsize for net or filter used when sampling
Sedimentationskammarvolym (ml) | Sedimentation volume (ml) | ml | Heltal | Integer | Volym på den sedimentationskammare som använts i analysen | Volume of the sedimentation chamber used in the analysis
Sedimentationstid (h) | Sedimentation time (h) | h | Heltal | Integer | Tid som planktonprovet sedimenterat i sedimentationskammaren innan analys | Time for which the plankton sample is sedimented in the sedimentation chamber before analysis
Excitationsvåglängd | Excitation wavelength | nm | Text | Text | Excitationsvåglängd som används i florescensmikroskop eller i bild-flödescytometer | Excitation wavelength used in fluoresence microscope or imaging flow cytometer
Emissionsvåglängd | Emission wavelength | nm | Text | Text | Emissionsvåglängd som används i florescensmikroskop eller i bild-flödescytometer | Emission wavelength used in fluoresence microscope or imaging flow cytometer
Beräkningskoefficient | Coefficient for calculation | N/A | Heltal | Integer | Denna koefficient ger cellkoncentrationen (celler / liter) om den multipliceras med antal räknade celler. Anges tillsammans med COUNTNR eller CONC_IND_L-1 | This coefficient gives the cell concentration (cells / liter) if it is multiplied by the number of cells counted. Used together with COUNTNR or CONC_IND_L-1
Förstoringsgrad | Magnification | N/A | Heltal | Integer | Mikroskopets förstoringsgrad (objektiv x okular x ev.mellanring) | The microscope magnification (eyepiece lens x ocular x intermediate ring)
Vattenkategori | Water category | N/A | Text | Text | Vattenkategori enligt Svenskt vattenarkiv (SVAR) som matchats mot besökskoordinater av data center (SMHI) | Water category according to Swedish water archive (SVAR) matched against visit coordinates by data center (SMHI)
Vattendistrikt | Water district | N/A | Text | Text | Vattendistrikt enligt Svenskt VattenARkiv (SVAR) som matchats mot besökskoordinater av data center (SMHI) | Water district according to the Swedish Water Archive (SVAR) matched against visit coordinates by data center (SMHI)
Vattenförekomst | Sea area name | N/A | Text | Text | Specifik vattensamling av viss geografisk storlek. Det kan t.ex. vara en vik eller fjord som matchats mot besökskoordinater av data center (SMHI) | Specific water body of a certain geographic dimension. E.g. a bay or inlet matched against visit coordinates by data center (SMHI)
Vattenförekomst-kod | Sea area code | N/A | Text | Text | Kod för den specifika vattensamlingen som matchats mot besökskoordinater av data center (SMHI) | Code for the specific water body matched against visit coordinates by data center (SMHI)
Typområde | Water type area | N/A | Text | Text | Typområde enligt Havsmiljödirektivet som matchats mot besökskoordinater av data center (SMHI) | Water type area according to the Marine Strategy Framework Directive matched against visit coordinates by data center (SMHI)
Havsbassäng | Sea basin | N/A | Text | Text | Havsbassäng enligt Havsmiljödirektivet (Marine Strategy Framework Directive) som matchats mot besökskoordinater av data center (SMHI) | Sea basin according to the Marine Strategy Framework Directive matched against visit coordinates by data center (SMHI)
HELCOM/OSPAR-område | HELCOM/OSPAR area | N/A | Text | Text | HELCOM/OSPAR-område som matchats mot besökskoordinater av data center (SMHI) | HELCOM/OSPAR area matched against visit coordinates by data center (SMHI)
Ekonomisk zon | Economic zone | N/A | Text | Text | Ekonomisk zon som matchats mot besökskoordinater av data center (SMHI). För närvarande görs matchning endast mot svensk zon | Economic zone matched against visit coordinates by data center (SMHI). Currently matches are only made against the Swedish zone
Län | County | N/A | Text | Text | Län som matchats mot besökskoordinater av data center (SMHI) | County matched against visit coordinates by data center (SMHI)
Kommun | Municipality | N/A | Text | Text | Kommun som matchats mot besökskoordinater av data center (SMHI) | Municipality matched against visit coordinates by data center (SMHI)
Stationid VISS | Station ID (VISS) | N/A | Text [kod] | Text [code] | Stationsid från stationsregister i VISS (http://viss.lansstyrelsen.se/) | Station ID according to station register in VISS (http://viss.lansstyrelsen.se/)
Vatten land stationstyp (kod) | Water land type (code) | N/A | Text [kod] | Text [code] | Vilken typ av station som provtagits definierat enligt codelist_SMHI se WLTYP | Type of station that has been sampled according to codelist_SMHI see WLTYP
Typ av övervakningsstation (kod) | Monitoring station type (code) | N/A | Text [kod] | Text [code] | Vilken typ av övervakningsstation som provtagits definierat enligt codelist_SMHI se MSTAT | Type of monitoring station that has been sampled according to codelist_SMHI see MSTAT
Syfte med provtagningen (kod) | Monitoring purpose (code) | N/A | Text [kod] | Text [code] | Syfte med provtagningen definierat enligt codelist_SMHI se PURPM | Purpose of monitoring according to codelist_SMHI see PURPM
Typ av övervakningsprogram (kod) | Monitoring program (code) | N/A | Text [kod] | Text [code] | Övervakningsprogramkod definierat enligt codelist_SMHI se MPROG | Monitoring program according to codelist_SMHI see MPROG.
Rike | Kingdom | N/A | Text | Text | Rike enligt Svensk taxonomisk databas (Dyntaxa) | Kingdom according to Swedish taxonomic database (Dyntaxa)
Stam | Phylum | N/A | Text | Text | Stam enligt Svensk taxonomisk databas (Dyntaxa) | Phylum according to Swedish taxonomic database (Dyntaxa)
Klass | Class | N/A | Text | Text | Klass enligt Svensk taxonomisk databas (Dyntaxa) | Class according to Swedish taxonomic database (Dyntaxa)
Ordning | Order | N/A | Text | Text | Ordning enligt Svensk taxonomisk databas (Dyntaxa) | Order according to Swedish taxonomic database (Dyntaxa)
Familj | Family | N/A | Text | Text | Familj enligt Svensk taxonomisk databas (Dyntaxa) | Family according to Swedish taxonomic database (Dyntaxa)
Släkte | Genus | N/A | Text | Text | Släkte enligt Svensk taxonomisk databas (Dyntaxa) | Genus according to Swedish taxonomic database (Dyntaxa)
Art | Species | N/A | Text | Text | Artnamn enligt Dyntaxa trädet | Species name according to the swedish taxonomic database Dyntaxa structure
Föräldrataxa | Parent taxa | N/A | Text | Text | Föräldrataxa enligt Svensk taxonomisk databas (Dyntaxa) | Parent taxa according to Swedish taxonomic database (Dyntaxa)
Rödlista kategori | Red list category | N/A | Text | Text | Rödlistekategori enligt rödlistan | Red list category according to Swedish Red List, based on the IUCN Red List Criteria (IUCN 2012)
Rapporterat vetenskapligt namn | Reported scientific name | N/A | Text | Text | Rapporterat vetenskapligt namn | Reported sientific name
Rapporterad parameter | Reported parameter | N/A | Text | Text | Rapporterad parameter enligt parameterlista | Reported parameter according to parameter list
Rapporterat värde | Reported value | N/A | Text | Text | Rapporterat mätvärdet är kopplat till vilken parameter som visas | Reported measurement value is connected to parameter
Rapporterad enhet | Reported unit | N/A | Text | Text | Rapporterad mätenhet för parametern som visas. Rapporterad enhet är inte nödvändigtvis samma som presenteras av datavärd | Measurement unit is connected to parameter. See the parameter list for more information
Rapporterande institut | Reporting institute | N/A | Text | Text | Ansvarigt institut för rapportering av data | Reporting institute
Datavärd | Data holding centre | N/A | Text | Text | Ansvarig datavärd | Data holding centre
Internetåtkomst | Internet access | N/A | Text | Text | Länkar till de hemsidor där data går att ladda ner | Links to websites where data downloading is avalible
Leveranspaket | Data set name | N/A | Text | Text | Namn på datapaket | Name of dataset
Filnamn | File name | N/A | Text | Text | Filnamn på datapaket | Name of file

## Primary production
Kolumnnamn SHARKweb | Column name SHARKweb | Enhet / Unit | Format (Sv) | Format (En) | Förklaring | Explanation
Datatyp | Data type | N/A | Text | Text | Typ av data. Exempel: "Physical and Chemical" eller "Phytoplankton" | Type of data. Example: "Physical and Chemical" or "Phytoplankton"
Kontrollstatus | Check status | N/A | Text | Text | Huruvida data är färdigkontrollerade eller kommer att genomgå ytterligare kontroll | Whether or not data have passed final check or are pending additional processing
Kontrollerad av | Checked by | N/A | Text | Text | Instans som har granskat data, vanligen leverantör | Body who have checked data, usually deliverer
År | Year | N/A | Text [ÅÅÅÅ] | Text [YYYY] | Året då provtagningen utförts | Year when sample was taken
Stationsnamn | Station name | N/A | Text | Text | Stationsnamn enligt stationslistan (för närvarande SMHI:s, men implementering av den nationella stationslistan pågår) | Station name according to station list (currently SMHI:s, but implementation of the national station list is under way)
Rapporterat stationsnamn | Reported station name | N/A | Text | Text | Namnet på den station som provtagits. Rapporterat stationsnamn | Name of the station where sampling was carried out. Nominal station name
Projekt | Project | N/A | Text [kod] | Text [code] | Projekt eller undersökning där provtagningen ingår definierat enligt codelist_SMHI se PROJ | Project or survey during which sampling was conducted according to codelist_SMHI see PROJ
Beställare | Orderer | N/A | Text [kod] | Text [code] | Namn/Kod för t.ex. den myndighet eller vattenvårdsförbund som beställt provtagningen definierat enligt codelist_SMHI se ORDERER | Name/Code for authority that ordered sampling surey according to codelist_SMHI see ORDERER
Provtagningsplattform (kod) | Sampling platform (code) | N/A | Text [kod] | Text [code] | Fartygskod (Landskod + fartygskod) definierat enligt codelist_SMHI se SHIPC | Ship code (Country code + Ship code) according to codelist_SMHI see SHIPC
Expeditions-ID | Expedition identifier | N/A | Heltal | Integer | Löpnummer för expedition/mätkampanj per år och fartyg | A running number for the expedition per year and ship
Shark prov id MD5 | Shark sample id MD5 | N/A | Text | Text | Automatiserat prov id som presenteras som en MD5a se beskrivning under fliken (PROV-ID) | Automised sample id presented as a MD5
Provtagningsdatum (start) | Sampling date (start) | N/A | Datum [ÅÅÅÅ-MM-DD] | Date [YYYY-MM-DD] | Datum då provtagningen påbörjades | Date when the sampling started
Provtagningstid (start) | Sampling time (start) | N/A | Tid [TT:MM] | Time [HH:MM] | Tidpunkt då provtagningen startade. UTC = Normaltid - 1 timme eller sommartid - 2 timmar | Time when the sampling started. UTC=Normal time -1h or Summer time -2h
Provets latitud (DM) | Sample latitude (DM) | grad min / deg min | Text [GG MM.mmmm] | Text [DD MM.mmmm] | Latitud, verklig position uppmätt vid provtagning, enligt SWEREF99 uttryckt som grader minuter och decimalminuter med valfritt antal decimaler | Latitude, true position measured when sampling was carried out, according to SWEREF 99 expressed as degrees and decimal minutes with any number of decimals
Provets longitud (DM) | Sample longitude (DM) | grad min / deg min | Text [GG MM.mmmm] | Text [DD MM.mmmm] | Longitud, verklig position uppmätt vid provtagning, enligt SWEREF99 uttryckt som grader och decimalminuter med valfritt antal decimaler | Longitude, true position measured when sampling was carried out, according to SWEREF 99 expressed as degrees and decimal minutes with any number of decimals
Provets latitud (DD) | Sample latitude (DD) | grad / deg | Decimaltal [GG.gggg] | Decimal number [DD.dddd] | Latitud, verklig position uppmätt vid provtagning, enligt SWEREF99 uttryckt som decimalgrader med valfritt antal decimaler | Latitude, true position measured when sampling was carried out, according to SWEREF 99 expressed as decimal degrees with any number of decimals
Provets longitud (DD) | Sample longitude (DD) | grad / deg | Decimaltal [GG.gggg] | Decimal number [DD.dddd] | Longitud, verklig position uppmätt vid provtagning, enligt SWEREF99 uttryckt som decimalgrader med valfritt antal decimaler | Longitude, true position measured when sampling was carried out, according to SWEREF 99 expressed as decimal degrees with any number of decimals
Positioneringssystem (kod) | Positioning system (code) | N/A | Text [kod] | Text [code] | Beskrivning om hur positionen bestämts definierat enligt codelist_SMHI se POSYS | Description of how the position was determined according to codelist_SMHI see POSYS
Vattendjup vid stationen | Station water depth | m | Decimaltal | Decimal number | Vattendjupet vid stationen | Water depth at station
Vindriktning (kod) | Wind direction (code) | N/A | Text [kod] | Text [code] | Vindriktning (från). "00": Lugnt. "99": Växlande | Wind direction (from). "00": Calm. "99": Changing
Vindhastighet (m/s) | Wind speed (m/s) | m/s | Decimaltal | Decimal number | Vindhastighet vid provtagning | Wind speed during sampling
Väderlek (kod) | Weather observations (code) | N/A | Text [kod] | Text [code] | Väder vid provtagning definierat codelist_SMHI se WEATH | Weather during sampling according to codelist_SMHI, see WEATH
Molnighet (kod) | Cloud (code) | N/A | Text [kod] | Text [code] | Molnighet vid provtagning definierat enligt codelist_SMHI se CLOUD | Cloudiness during sampling according to codelist_SMHI see CLOUD
Is (kod) | Ice (code) | N/A | Text [kod] | Text [code] | Isförhållanden vid provtagning definierat enligt codelist_SMHI se ICEOB | Ice conditions during sampling according to codelist_SMHI see ICEOB
Vågobservation (kod) | Wave observation (code) | N/A | Text [kod] | Text [code] | Våghöjd vid provtagningstillfället definierat enligt codelist_SMHI se WAVES | Wave height at sample event according to codelist_SMHI see WAVES
Besökskommentar | Sampling event comment | N/A | Text | Text | Kommentar om provtagningstillfället/besöket | Comment about the sampling visit
Serienummer | Serial number | N/A | Heltal | Integer | Börjar på 0001 varje nytt år/fartyg (Serienumret skall även ta hänsyn till prover som inte inkluderats i leveransen, dvs serien skall var unik för fartyget) | Starting at 0001 for each year / vessel (serial number shall also take into account samples that are not included in the delivery, that is, the series will be unique for the ship)
Provets övre djup | Sample minimum depth | m | Heltal | Integer | Vid prov som insamlas över ett djupintervall (t.ex. slangprover) anges provets minsta avstånd till vattenytan (m). | In samples collected over a depth interval (eg tube samples) indicated the sample smallest distance to the surface (m).
Provets nedre djup | Sample maximum depth | m | Heltal | Integer | Vid prov som insamlas över ett djupintervall (t.ex. slangprover) anges provets största avstånd till vattenytan (m). | In samples collected over a depth interval (eg tube samples) indicated the sample greatest distance to the surface (m).
Provtagningslaboratorium | Sampling laboratory | N/A | Text [kod] | Text [code] | Laboratorium som samlat in proverna definierat enligt codelist_SMHI se SLABO | Sampling laboratory according to codelist_SMHI see SLABO
Provtagande laboratorium ackrediterat | Sampling laboratory accreditated | N/A | Text [Y/N] | Text [Y/N] | Är provtagningen ackrediterad? Y (ja) eller N (nej) | Is the sampling laboratory accreditated? Y (yes) or N (no)
Provtagartyp | Sampler type | N/A | Text [kod] | Text [code] | Typ av provtagningsredskap definierat enligt codelist_SMHI se SMTYP | Type of sampler tool according to codelist_SMHI see SMTYP
Provkommentar | Sample comment | N/A | Text | Text | Kommentar per parameter och djup | Comment per parameter and depth
Sönderfall per minut Tilsatt | Disintegrations per minute Added | N/A | Heltal | Integer | Sönderfall per minut Tilsatt | Disintegrations per minute Added
Sönderfall per minut Prov | Disintegrations per minute Sample | N/A | Heltal | Integer | Sönderfall per minut Prov | Disintegrations per minute Sample
Sönderfall per minut Mörker | Disintegrations per minute Darkness | N/A | Heltal | Integer | Sönderfall per minut Mörker | Disintegrations per minute Darkness
Parameter | Parameter | N/A | Text | Text | Parameter enligt parameterlista med tillhörande information på enhet och format | Parameter according to parameter list along with information for unit and format
Mätvärde | Value | N/A | Text | Text | Mätvärdet är kopplat till vilken parameter som visas. Se parameterlistan för närmare information. | Measurement value is connected to parameter. See the parameter list for more information
Mätenhet | Unit | N/A | Text | Text | Mätenhet är kopplat till vilken parameter som visas. Se parameterlistan för närmare information. | Measurement unit is connected to parameter. See the parameter list for more information
Q-flagga | Quality flag | N/A | Text [kod] | Text [code] | Kvalitets-flagga som beskriver mätvärdets pålitlighet enligt utföraren. En förklaring till mätvärden märkta S bör anges i fältet COMNT_VAR | Quality flag that describes the measurement reliability according to the supplier. An explanation for readings marked S should be posted in the field COMNT_VAR
Värde beräknat av datavärd | Value calculated by data centre | N/A | Text [Y/blank] | Text [Y/blank] | Om parametervärdet är beräknat av datavärd innehåller den här kolumnen ett Y, annars är kolumnen blank. | If the parameter value is calculated by datacentre this column will contain an Y, otherwise this column will be blank.
Analysmetod (kod) | Method of analysis (code) | N/A | Text [kod] | Text [code] | Den metod/mätprincip som använts för att analysera parametern definierat enligt codelist_SMHI se METOA | Method of analysis of a given parameter according to codelist_SMHI see METOA
Metoddokument | Method documentation | N/A | Text | Text | Referens till dokument som beskriver provtagnings- och analysmetod | Citation of document describing sampling and analysis methods
Metodreferens (kod) | Method reference (code) | N/A | Text [kod] | Text [code] | Referens till dokument som beskriver provtagnings- och analysmetod definierat enligt codelist_SMHI se REFSK | Reference document describing sampling- and analysis method according to codelist_SMHI see REFSK
Variabel-kommentar | Variable comment | N/A | Text | Text | Kommentar kring variabeln / parametern | Comment on the variable / parameter
Analyslaboratorium | Analytical laboratory | N/A | Text [kod] | Text [code] | Kod för det laboratorium som utfört analysen av proverna definierat enligt codelist_SMHI se ALABO | Code for the analytical laboratory according to codelist_SMHI see ALABO
Analyslaboratorium ackrediterat | Analytical laboratory accreditated | N/A | Text [Y/N] | Text [Y/N] | Är analysen ackrediterad? Y (ja) eller N (nej) | Is the analytical laboratory accreditated? Y (yes) or N (no)
Inkubationstid start | Incubation start time | N/A | Text [TT:MM] | Text [HH:MM] | Tidpunkten då inkubationen startades | Time when incubation was started
Inkubationstid slut | Incubation end time | N/A | Text [TT:MM] | Text [HH:MM] | Tidpunkten då inkubationen avslutades | Time when incubation was completed
Inkubationstid (h) | Incubation time (h) | h | Heltal | Integer | Antal timmar som provet varit inkuberat | Number of hours sample has been incubated
Ljusinstrålning luft (uE/m2/s) | Insolation air (uE/m2/s) | uE/m2/s | Heltal | Integer | Ljusinstrålning mätt i luft | Insolation measured in air
Ljusintensitet inkubation (uE/m2/s) | Incubation radiation (uE/m2/s) | uE/m2/s | Heltal | Integer | Ljusintensitet vid inkubation | Light intensity of the incubation
Vattenkategori | Water category | N/A | Text | Text | Vattenkategori enligt Svenskt vattenarkiv (SVAR) som matchats mot besökskoordinater av data center (SMHI) | Water category according to Swedish water archive (SVAR) matched against visit coordinates by data center (SMHI)
Vattendistrikt | Water district | N/A | Text | Text | Vattendistrikt enligt Svenskt VattenARkiv (SVAR) som matchats mot besökskoordinater av data center (SMHI) | Water district according to the Swedish Water Archive (SVAR) matched against visit coordinates by data center (SMHI)
Vattenförekomst | Sea area name | N/A | Text | Text | Specifik vattensamling av viss geografisk storlek. Det kan t.ex. vara en vik eller fjord som matchats mot besökskoordinater av data center (SMHI) | Specific water body of a certain geographic dimension. E.g. a bay or inlet matched against visit coordinates by data center (SMHI)
Vattenförekomst-kod | Sea area code | N/A | Text | Text | Kod för den specifika vattensamlingen som matchats mot besökskoordinater av data center (SMHI) | Code for the specific water body matched against visit coordinates by data center (SMHI)
Typområde | Water type area | N/A | Text | Text | Typområde enligt Havsmiljödirektivet som matchats mot besökskoordinater av data center (SMHI) | Water type area according to the Marine Strategy Framework Directive matched against visit coordinates by data center (SMHI)
Havsbassäng | Sea basin | N/A | Text | Text | Havsbassäng enligt Havsmiljödirektivet (Marine Strategy Framework Directive) som matchats mot besökskoordinater av data center (SMHI) | Sea basin according to the Marine Strategy Framework Directive matched against visit coordinates by data center (SMHI)
HELCOM/OSPAR-område | HELCOM/OSPAR area | N/A | Text | Text | HELCOM/OSPAR-område som matchats mot besökskoordinater av data center (SMHI) | HELCOM/OSPAR area matched against visit coordinates by data center (SMHI)
Ekonomisk zon | Economic zone | N/A | Text | Text | Ekonomisk zon som matchats mot besökskoordinater av data center (SMHI). För närvarande görs matchning endast mot svensk zon | Economic zone matched against visit coordinates by data center (SMHI). Currently matches are only made against the Swedish zone
Län | County | N/A | Text | Text | Län som matchats mot besökskoordinater av data center (SMHI) | County matched against visit coordinates by data center (SMHI)
Kommun | Municipality | N/A | Text | Text | Kommun som matchats mot besökskoordinater av data center (SMHI) | Municipality matched against visit coordinates by data center (SMHI)
Stationid VISS | Station ID (VISS) | N/A | Text [kod] | Text [code] | Stationsid från stationsregister i VISS (http://viss.lansstyrelsen.se/) | Station ID according to station register in VISS (http://viss.lansstyrelsen.se/)
Vatten land stationstyp (kod) | Water land type (code) | N/A | Text [kod] | Text [code] | Vilken typ av station som provtagits definierat enligt codelist_SMHI se WLTYP | Type of station that has been sampled according to codelist_SMHI see WLTYP
Typ av övervakningsstation (kod) | Monitoring station type (code) | N/A | Text [kod] | Text [code] | Vilken typ av övervakningsstation som provtagits definierat enligt codelist_SMHI se MSTAT | Type of monitoring station that has been sampled according to codelist_SMHI see MSTAT
Typ av övervakningsprogram (kod) | Monitoring program (code) | N/A | Text [kod] | Text [code] | Övervakningsprogramkod definierat enligt codelist_SMHI se MPROG | Monitoring program according to codelist_SMHI see MPROG.
Rapporterande institut | Reporting institute | N/A | Text | Text | Ansvarigt institut för rapportering av data | Reporting institute
Datavärd | Data holding centre | N/A | Text | Text | Ansvarig datavärd | Data holding centre
Internetåtkomst | Internet access | N/A | Text | Text | Länkar till de hemsidor där data går att ladda ner | Links to websites where data downloading is avalible
Leveranspaket | Data set name | N/A | Text | Text | Namn på datapaket | Name of dataset
Filnamn | File name | N/A | Text | Text | Filnamn på datapaket | Name of file

## Ringed seal
Kolumnnamn SHARKweb | Column name SHARKweb | Enhet / Unit | Format (Sv) | Format (En) | Förklaring | Explanation
Datatyp | Data type | N/A | Text | Text | Typ av data. Exempel: "Physical and Chemical" eller "Phytoplankton" | Type of data. Example: "Physical and Chemical" or "Phytoplankton"
Kontrollstatus | Check status | N/A | Text | Text | Huruvida data är färdigkontrollerade eller kommer att genomgå ytterligare kontroll | Whether or not data have passed final check or are pending additional processing
Kontrollerad av | Checked by | N/A | Text | Text | Instans som har granskat data, vanligen leverantör | Body who have checked data, usually deliverer
År | Year | N/A | Text [ÅÅÅÅ] | Text [YYYY] | Året då provtagningen utförts | Year when sample was taken
Projekt | Project | N/A | Text [kod] | Text [code] | Projekt eller undersökning där provtagningen ingår definierat enligt codelist_SMHI se PROJ | Project or survey during which sampling was conducted according to codelist_SMHI see PROJ
Beställare | Orderer | N/A | Text [kod] | Text [code] | Namn/Kod för t.ex. den myndighet eller vattenvårdsförbund som beställt provtagningen definierat enligt codelist_SMHI se ORDERER | Name/Code for authority that ordered sampling surey according to codelist_SMHI see ORDERER
Shark prov id MD5 | Shark sample id MD5 | N/A | Text | Text | Automatiserat prov id som presenteras som en MD5a se beskrivning under fliken (PROV-ID) | Automised sample id presented as a MD5
Provtagningsdatum (start) | Sampling date (start) | N/A | Datum [ÅÅÅÅ-MM-DD] | Date [YYYY-MM-DD] | Datum då provtagningen påbörjades | Date when the sampling started
Provtagningstid (start) | Sampling time (start) | N/A | Tid [TT:MM] | Time [HH:MM] | Tidpunkt då provtagningen startade. UTC = Normaltid - 1 timme eller sommartid - 2 timmar | Time when the sampling started. UTC=Normal time -1h or Summer time -2h
Provets latitud (DM) | Sample latitude (DM) | grad min / deg min | Text [GG MM.mmmm] | Text [DD MM.mmmm] | Latitud, verklig position uppmätt vid provtagning, enligt SWEREF99 uttryckt som grader minuter och decimalminuter med valfritt antal decimaler | Latitude, true position measured when sampling was carried out, according to SWEREF 99 expressed as degrees and decimal minutes with any number of decimals
Provets longitud (DM) | Sample longitude (DM) | grad min / deg min | Text [GG MM.mmmm] | Text [DD MM.mmmm] | Longitud, verklig position uppmätt vid provtagning, enligt SWEREF99 uttryckt som grader och decimalminuter med valfritt antal decimaler | Longitude, true position measured when sampling was carried out, according to SWEREF 99 expressed as degrees and decimal minutes with any number of decimals
Provets latitud (DD) | Sample latitude (DD) | grad / deg | Decimaltal [GG.gggg] | Decimal number [DD.dddd] | Latitud, verklig position uppmätt vid provtagning, enligt SWEREF99 uttryckt som decimalgrader med valfritt antal decimaler | Latitude, true position measured when sampling was carried out, according to SWEREF 99 expressed as decimal degrees with any number of decimals
Provets longitud (DD) | Sample longitude (DD) | grad / deg | Decimaltal [GG.gggg] | Decimal number [DD.dddd] | Longitud, verklig position uppmätt vid provtagning, enligt SWEREF99 uttryckt som decimalgrader med valfritt antal decimaler | Longitude, true position measured when sampling was carried out, according to SWEREF 99 expressed as decimal degrees with any number of decimals
Provtagningslaboratorium | Sampling laboratory | N/A | Text [kod] | Text [code] | Laboratorium som samlat in proverna definierat enligt codelist_SMHI se SLABO | Sampling laboratory according to codelist_SMHI see SLABO
Provtagartyp | Sampler type | N/A | Text [kod] | Text [code] | Typ av provtagningsredskap definierat enligt codelist_SMHI se SMTYP | Type of sampler tool according to codelist_SMHI see SMTYP
Vindriktning (kod) | Wind direction (code) | N/A | Text [kod] | Text [code] | Vindriktning (från). "00": Lugnt. "99": Växlande | Wind direction (from). "00": Calm. "99": Changing
Vindhastighet (m/s) | Wind speed (m/s) | m/s | Decimaltal | Decimal number | Vindhastighet vid provtagning | Wind speed during sampling
Lufttemperatur (C) | Air temperature (C) | grad C / deg C | Decimaltal | Decimal number | Lufttemperatur uppmätt i samband med provtagning angett i grader celsius | Airtemperature at sampling event in degrees celsius
Lufttryck (hpa) | Air pressure (hpa) | hPa | Heltal | Integer | Lufttryck vid provtagning | Air pressure during sampling
Väderlek (kod) | Weather observations (code) | N/A | Text [kod] | Text [code] | Väder vid provtagning definierat codelist_SMHI se WEATH | Weather during sampling according to codelist_SMHI, see WEATH
Molnighet (kod) | Cloud (code) | N/A | Text [kod] | Text [code] | Molnighet vid provtagning definierat enligt codelist_SMHI se CLOUD | Cloudiness during sampling according to codelist_SMHI see CLOUD
Vågobservation (kod) | Wave observation (code) | N/A | Text [kod] | Text [code] | Våghöjd vid provtagningstillfället definierat enligt codelist_SMHI se WAVES | Wave height at sample event according to codelist_SMHI see WAVES
Is (kod) | Ice (code) | N/A | Text [kod] | Text [code] | Isförhållanden vid provtagning definierat enligt codelist_SMHI se ICEOB | Ice conditions during sampling according to codelist_SMHI see ICEOB
Vetenskapligt namn | Scientific name | N/A | Text | Text | Artnamn enligt Dyntaxa | Species name according to the swedish taxonomic database Dyntaxa
Art-flagga | Species flag | N/A | Text [kod] | Text [code] | Artflagga för att specificera osäkerhet i artnamn (tex. SPP, SP) definierat enligt codelist_SMHI se SFLAG. Fylls inte i om ingen osäkerhet föreligger | Flag to specify the uncertainty in the species name (eg., SPP, SP) according to codelist_SMHI see SFLAG. If empty: no uncertainty exists
Dyntaxa-ID | Swedish taxonomic database ID number | N/A | Heltal | Integer | Dyntaxa-ID enligt Svensk taxonomisk databas (Dyntaxa) | Dyntaxa-ID according to Swedish taxonomic database (Dyntaxa)
Parameter | Parameter | N/A | Text | Text | Parameter enligt parameterlista med tillhörande information på enhet och format | Parameter according to parameter list along with information for unit and format
Mätvärde | Value | N/A | Text | Text | Mätvärdet är kopplat till vilken parameter som visas. Se parameterlistan för närmare information. | Measurement value is connected to parameter. See the parameter list for more information
Mätenhet | Unit | N/A | Text | Text | Mätenhet är kopplat till vilken parameter som visas. Se parameterlistan för närmare information. | Measurement unit is connected to parameter. See the parameter list for more information
Q-flagga | Quality flag | N/A | Text [kod] | Text [code] | Kvalitets-flagga som beskriver mätvärdets pålitlighet enligt utföraren. En förklaring till mätvärden märkta S bör anges i fältet COMNT_VAR | Quality flag that describes the measurement reliability according to the supplier. An explanation for readings marked S should be posted in the field COMNT_VAR
Värde beräknat av datavärd | Value calculated by data centre | N/A | Text [Y/blank] | Text [Y/blank] | Om parametervärdet är beräknat av datavärd innehåller den här kolumnen ett Y, annars är kolumnen blank. | If the parameter value is calculated by datacentre this column will contain an Y, otherwise this column will be blank.
Utvecklingsstadium (kod) | Stage (code) | N/A | Text [kod] | Text [code] | Organismens utvecklingsstadium definierat enligt codelist_SMHI se STAGE | Organism's stage of development according to codelist_SMHI see STAGE
Taxonom | Taxonomist | N/A | Text | Text | Ansvarig taxonom för en specifik art | Responsible taxonomist for a specific species
Metoddokument | Method documentation | N/A | Text | Text | Referens till dokument som beskriver provtagnings- och analysmetod | Citation of document describing sampling and analysis methods
Fauna/Flora funnen (Y/N) | Fauna/Flora found (Y/N) | N/A | Text [Y/N] | Text [Y/N] | Visar om ett prov innehåller (Y) eller inte innehåller (N) målgruppen. För zoobenthos betyder N att ingen fauna påträffats (men flora kan ändå finnas i provet) | Shows whether a sample contains (Y) or not containing (N) target. For zoobenthos N means that no fauna found (but flora may still be present in the sample)
Variabel-kommentar | Variable comment | N/A | Text | Text | Kommentar kring variabeln / parametern | Comment on the variable / parameter
Analyslaboratorium | Analytical laboratory | N/A | Text [kod] | Text [code] | Kod för det laboratorium som utfört analysen av proverna definierat enligt codelist_SMHI se ALABO | Code for the analytical laboratory according to codelist_SMHI see ALABO
Analyslaboratorium ackrediterat | Analytical laboratory accreditated | N/A | Text [Y/N] | Text [Y/N] | Är analysen ackrediterad? Y (ja) eller N (nej) | Is the analytical laboratory accreditated? Y (yes) or N (no)
Beräkningskoefficient | Coefficient for calculation | N/A | Heltal | Integer | 100 / andel av isens yta som är inventerad | 100 / part of ice area inventoried
Transekt-kommentar | Transect comment | N/A | Text | Text | Kommentar som rör transekt | Comment regarding transect
Transektets startlatitud (DD) | Transect start latitude (DD) | grad / deg | Decimaltal [GG.gggg] | Decimal number [DD.dddd] | Transektets startlatitud i decimalgrader | Transect startlatitude in decimaldegrees
Transektets startlongitud (DD) | Transect start longitude (DD) | grad / deg | Decimaltal [GG.gggg] | Decimal number [DD.dddd] | Transektets startlongitud i decimalgrader | Transect startlongitude in decimaldegrees
Transektets slutlatitud (DD) | Transect end latitude (DD) | grad / deg | Decimaltal [GG.gggg] | Decimal number [DD.dddd] | Transektets slutlatitud i decimalgrader | Transect endlatitude in decimaldegrees
Transektets slutlongitud (DD) | Transect end longitude (DD) | grad / deg | Decimaltal [GG.gggg] | Decimal number [DD.dddd] | Transektets slutlongitud i decimalgrader | Transect endlongitude in decimaldegrees
Fotografi-ID | Image ID | N/A | Heltal | Integer | Id nummer för att identifiera fotografi | A specifik identifier for a photo
Shark transekt id MD5 | Shark transect id MD5 | N/A | Text | Text | Automatiserat transekt id som presenteras som en MD5a | Automised transect id presented as a MD5
Rapporterat transekt-ID | Reported transect identifier | N/A | Text | Text | Rapporterat transekt-id | Reported transect identifier
Transektlängd (m) | Transect length (m) | m | Heltal | Integer | Transektets längd i meter | Transect length in meter
Transektbredd (m) | Transect width (m) | m | Decimaltal | Decimal number | Transektets bredd i meter | Transect width in meter
Avsnitts-ID | Section identifier | N/A | Heltal | Integer | Id nummer för att identifiera avsnitt | A specifik identifier for a section
Avsnittets startlatitud (DD) | Section start latitude (DD) | grader / degrees | Decimaltal [GG.gggg] | Decimal number [DD.dddd] | Avsnittets startlatitud i decimalgrader | Section startlatitude in decimaldegrees
Avsnittets startlongitud (DD) | Section start longitude (DD) | grader / degrees | Decimaltal [GG.gggg] | Decimal number [DD.dddd] | Avsnittets startlongitud i decimalgrader | Section startlongitude in decimaldegrees
Avsnittets slutlatitud (DD) | Section end latitude (DD) | grader / degrees | Decimaltal [GG.gggg] | Decimal number [DD.dddd] | Avsnittets slutlatitud i decimalgrader | Section endlatitude in decimaldegrees
Avsnittets slutlongitud (DD) | Section end longitude (DD) | grader / degrees | Decimaltal [GG.gggg] | Decimal number [DD.dddd] | Avsnittets slutlongitud i decimalgrader | Section endlongitude in decimaldegrees
Avsnittskommentar | Section comment | N/A | Text | Text | Kommentar som rör avsnittet | Comment regarding section
Vattenkategori | Water category | N/A | Text | Text | Vattenkategori enligt Svenskt vattenarkiv (SVAR) som matchats mot besökskoordinater av data center (SMHI) | Water category according to Swedish water archive (SVAR) matched against visit coordinates by data center (SMHI)
Vattendistrikt | Water district | N/A | Text | Text | Vattendistrikt enligt Svenskt VattenARkiv (SVAR) som matchats mot besökskoordinater av data center (SMHI) | Water district according to the Swedish Water Archive (SVAR) matched against visit coordinates by data center (SMHI)
Vattenförekomst | Sea area name | N/A | Text | Text | Specifik vattensamling av viss geografisk storlek. Det kan t.ex. vara en vik eller fjord som matchats mot besökskoordinater av data center (SMHI) | Specific water body of a certain geographic dimension. E.g. a bay or inlet matched against visit coordinates by data center (SMHI)
Vattenförekomst-kod | Sea area code | N/A | Text | Text | Kod för den specifika vattensamlingen som matchats mot besökskoordinater av data center (SMHI) | Code for the specific water body matched against visit coordinates by data center (SMHI)
Typområde | Water type area | N/A | Text | Text | Typområde enligt Havsmiljödirektivet som matchats mot besökskoordinater av data center (SMHI) | Water type area according to the Marine Strategy Framework Directive matched against visit coordinates by data center (SMHI)
Havsbassäng | Sea basin | N/A | Text | Text | Havsbassäng enligt Havsmiljödirektivet (Marine Strategy Framework Directive) som matchats mot besökskoordinater av data center (SMHI) | Sea basin according to the Marine Strategy Framework Directive matched against visit coordinates by data center (SMHI)
HELCOM/OSPAR-område | HELCOM/OSPAR area | N/A | Text | Text | HELCOM/OSPAR-område som matchats mot besökskoordinater av data center (SMHI) | HELCOM/OSPAR area matched against visit coordinates by data center (SMHI)
Ekonomisk zon | Economic zone | N/A | Text | Text | Ekonomisk zon som matchats mot besökskoordinater av data center (SMHI). För närvarande görs matchning endast mot svensk zon | Economic zone matched against visit coordinates by data center (SMHI). Currently matches are only made against the Swedish zone
Län | County | N/A | Text | Text | Län som matchats mot besökskoordinater av data center (SMHI) | County matched against visit coordinates by data center (SMHI)
Kommun | Municipality | N/A | Text | Text | Kommun som matchats mot besökskoordinater av data center (SMHI) | Municipality matched against visit coordinates by data center (SMHI)
Stationid VISS | Station ID (VISS) | N/A | Text [kod] | Text [code] | Stationsid från stationsregister i VISS (http://viss.lansstyrelsen.se/) | Station ID according to station register in VISS (http://viss.lansstyrelsen.se/)
Rike | Kingdom | N/A | Text | Text | Rike enligt Svensk taxonomisk databas (Dyntaxa) | Kingdom according to Swedish taxonomic database (Dyntaxa)
Stam | Phylum | N/A | Text | Text | Stam enligt Svensk taxonomisk databas (Dyntaxa) | Phylum according to Swedish taxonomic database (Dyntaxa)
Klass | Class | N/A | Text | Text | Klass enligt Svensk taxonomisk databas (Dyntaxa) | Class according to Swedish taxonomic database (Dyntaxa)
Ordning | Order | N/A | Text | Text | Ordning enligt Svensk taxonomisk databas (Dyntaxa) | Order according to Swedish taxonomic database (Dyntaxa)
Familj | Family | N/A | Text | Text | Familj enligt Svensk taxonomisk databas (Dyntaxa) | Family according to Swedish taxonomic database (Dyntaxa)
Släkte | Genus | N/A | Text | Text | Släkte enligt Svensk taxonomisk databas (Dyntaxa) | Genus according to Swedish taxonomic database (Dyntaxa)
Art | Species | N/A | Text | Text | Artnamn enligt Dyntaxa trädet | Species name according to the swedish taxonomic database Dyntaxa structure
Föräldrataxa | Parent taxa | N/A | Text | Text | Föräldrataxa enligt Svensk taxonomisk databas (Dyntaxa) | Parent taxa according to Swedish taxonomic database (Dyntaxa)
Rödlista kategori | Red list category | N/A | Text | Text | Rödlistekategori enligt rödlistan | Red list category according to Swedish Red List, based on the IUCN Red List Criteria (IUCN 2012)
Rapporterat vetenskapligt namn | Reported scientific name | N/A | Text | Text | Rapporterat vetenskapligt namn | Reported sientific name
Rapporterad parameter | Reported parameter | N/A | Text | Text | Rapporterad parameter enligt parameterlista | Reported parameter according to parameter list
Rapporterat värde | Reported value | N/A | Text | Text | Rapporterat mätvärdet är kopplat till vilken parameter som visas | Reported measurement value is connected to parameter
Rapporterad enhet | Reported unit | N/A | Text | Text | Rapporterad mätenhet för parametern som visas. Rapporterad enhet är inte nödvändigtvis samma som presenteras av datavärd | Measurement unit is connected to parameter. See the parameter list for more information
Rapporterande institut | Reporting institute | N/A | Text | Text | Ansvarigt institut för rapportering av data | Reporting institute
Datavärd | Data holding centre | N/A | Text | Text | Ansvarig datavärd | Data holding centre
Internetåtkomst | Internet access | N/A | Text | Text | Länkar till de hemsidor där data går att ladda ner | Links to websites where data downloading is avalible
Leveranspaket | Data set name | N/A | Text | Text | Namn på datapaket | Name of dataset
Filnamn | File name | N/A | Text | Text | Filnamn på datapaket | Name of file

## Seal pathology
Kolumnnamn SHARKweb | Column name SHARKweb | Enhet / Unit | Format (Sv) | Format (En) | Förklaring | Explanation
Datatyp | Data type | N/A | Text | Text | Typ av data. Exempel: "Physical and Chemical" eller "Phytoplankton" | Type of data. Example: "Physical and Chemical" or "Phytoplankton"
Kontrollstatus | Check status | N/A | Text | Text | Huruvida data är färdigkontrollerade eller kommer att genomgå ytterligare kontroll | Whether or not data have passed final check or are pending additional processing
Kontrollerad av | Checked by | N/A | Text | Text | Instans som har granskat data, vanligen leverantör | Body who have checked data, usually deliverer
År | Year | N/A | Text [ÅÅÅÅ] | Text [YYYY] | Året då provtagningen utförts | Year when sample was taken
Stationsnamn | Station name | N/A | Text | Text | Stationsnamn enligt stationslistan (för närvarande SMHI:s, men implementering av den nationella stationslistan pågår) | Station name according to station list (currently SMHI:s, but implementation of the national station list is under way)
Rapporterat stationsnamn | Reported station name | N/A | Text | Text | Namnet på den station som provtagits. Rapporterat stationsnamn | Name of the station where sampling was carried out. Nominal station name
Projekt | Project | N/A | Text [kod] | Text [code] | Projekt eller undersökning där provtagningen ingår definierat enligt codelist_SMHI se PROJ | Project or survey during which sampling was conducted according to codelist_SMHI see PROJ
Beställare | Orderer | N/A | Text [kod] | Text [code] | Namn/Kod för t.ex. den myndighet eller vattenvårdsförbund som beställt provtagningen definierat enligt codelist_SMHI se ORDERER | Name/Code for authority that ordered sampling surey according to codelist_SMHI see ORDERER
Shark prov id MD5 | Shark sample id MD5 | N/A | Text | Text | Automatiserat prov id som presenteras som en MD5a se beskrivning under fliken (PROV-ID) | Automised sample id presented as a MD5
Provtagningsdatum (start) | Sampling date (start) | N/A | Datum [ÅÅÅÅ-MM-DD] | Date [YYYY-MM-DD] | Datum då provtagningen påbörjades | Date when the sampling started
Provets latitud (DM) | Sample latitude (DM) | grad min / deg min | Text [GG MM.mmmm] | Text [DD MM.mmmm] | Latitud, verklig position uppmätt vid provtagning, enligt SWEREF99 uttryckt som grader minuter och decimalminuter med valfritt antal decimaler | Latitude, true position measured when sampling was carried out, according to SWEREF 99 expressed as degrees and decimal minutes with any number of decimals
Provets longitud (DM) | Sample longitude (DM) | grad min / deg min | Text [GG MM.mmmm] | Text [DD MM.mmmm] | Longitud, verklig position uppmätt vid provtagning, enligt SWEREF99 uttryckt som grader och decimalminuter med valfritt antal decimaler | Longitude, true position measured when sampling was carried out, according to SWEREF 99 expressed as degrees and decimal minutes with any number of decimals
Provets latitud (DD) | Sample latitude (DD) | grad / deg | Decimaltal [GG.gggg] | Decimal number [DD.dddd] | Latitud, verklig position uppmätt vid provtagning, enligt SWEREF99 uttryckt som decimalgrader med valfritt antal decimaler | Latitude, true position measured when sampling was carried out, according to SWEREF 99 expressed as decimal degrees with any number of decimals
Provets longitud (DD) | Sample longitude (DD) | grad / deg | Decimaltal [GG.gggg] | Decimal number [DD.dddd] | Longitud, verklig position uppmätt vid provtagning, enligt SWEREF99 uttryckt som decimalgrader med valfritt antal decimaler | Longitude, true position measured when sampling was carried out, according to SWEREF 99 expressed as decimal degrees with any number of decimals
Provkommentar | Sample comment | N/A | Text | Text | Kommentar per parameter och djup | Comment per parameter and depth
Vetenskapligt namn | Scientific name | N/A | Text | Text | Artnamn enligt Dyntaxa | Species name according to the swedish taxonomic database Dyntaxa
Dyntaxa-ID | Swedish taxonomic database ID number | N/A | Heltal | Integer | Dyntaxa-ID enligt Svensk taxonomisk databas (Dyntaxa) | Dyntaxa-ID according to Swedish taxonomic database (Dyntaxa)
Parameter | Parameter | N/A | Text | Text | Parameter enligt parameterlista med tillhörande information på enhet och format | Parameter according to parameter list along with information for unit and format
Mätvärde | Value | N/A | Text | Text | Mätvärdet är kopplat till vilken parameter som visas. Se parameterlistan för närmare information. | Measurement value is connected to parameter. See the parameter list for more information
Mätenhet | Unit | N/A | Text | Text | Mätenhet är kopplat till vilken parameter som visas. Se parameterlistan för närmare information. | Measurement unit is connected to parameter. See the parameter list for more information
Q-flagga | Quality flag | N/A | Text [kod] | Text [code] | Kvalitets-flagga som beskriver mätvärdets pålitlighet enligt utföraren. En förklaring till mätvärden märkta S bör anges i fältet COMNT_VAR | Quality flag that describes the measurement reliability according to the supplier. An explanation for readings marked S should be posted in the field COMNT_VAR
Värde beräknat av datavärd | Value calculated by data centre | N/A | Text [Y/blank] | Text [Y/blank] | Om parametervärdet är beräknat av datavärd innehåller den här kolumnen ett Y, annars är kolumnen blank. | If the parameter value is calculated by datacentre this column will contain an Y, otherwise this column will be blank.
Kön (kod) | Sex (code) | N/A | Text [kod] | Text [code] | Kod som anger vilken typ av kön som en specifik individ har definierat enligt codelist_SMHI se SEXCODE | Code that defines what kind of sex a specific individual has according to codelist_SMHI see SEXCODE
Metoddokument | Method documentation | N/A | Text | Text | Referens till dokument som beskriver provtagnings- och analysmetod | Citation of document describing sampling and analysis methods
Dödsorsak | Cause of death | N/A | Text | Text | Text som beskriver dödsorsaken | Text that describes the cause of death
Fyndomständighet (kod) | Finding cricumstance (code) | N/A | Text [kod] | Text [code] | Förklaring hur sälen hittades definierat enligt codelist_SMHI se FCST | Explaination of how the seal was found according to codelist_SMHI see FCST
Analyslaboratorium | Analytical laboratory | N/A | Text [kod] | Text [code] | Kod för det laboratorium som utfört analysen av proverna definierat enligt codelist_SMHI se ALABO | Code for the analytical laboratory according to codelist_SMHI see ALABO
Analyserad matris | Analysed matrix | N/A | Text [kod] | Text [code] | Biota, Sediment och Havsvatten matris koder definierat enligt codelist_SMHI se MATRX | Biota, Sediment and Seawater matrix codes according to codelist_SMHI see MATRX
Vattenkategori | Water category | N/A | Text | Text | Vattenkategori enligt Svenskt vattenarkiv (SVAR) som matchats mot besökskoordinater av data center (SMHI) | Water category according to Swedish water archive (SVAR) matched against visit coordinates by data center (SMHI)
Vattendistrikt | Water district | N/A | Text | Text | Vattendistrikt enligt Svenskt VattenARkiv (SVAR) som matchats mot besökskoordinater av data center (SMHI) | Water district according to the Swedish Water Archive (SVAR) matched against visit coordinates by data center (SMHI)
Vattenförekomst | Sea area name | N/A | Text | Text | Specifik vattensamling av viss geografisk storlek. Det kan t.ex. vara en vik eller fjord som matchats mot besökskoordinater av data center (SMHI) | Specific water body of a certain geographic dimension. E.g. a bay or inlet matched against visit coordinates by data center (SMHI)
Vattenförekomst-kod | Sea area code | N/A | Text | Text | Kod för den specifika vattensamlingen som matchats mot besökskoordinater av data center (SMHI) | Code for the specific water body matched against visit coordinates by data center (SMHI)
Typområde | Water type area | N/A | Text | Text | Typområde enligt Havsmiljödirektivet som matchats mot besökskoordinater av data center (SMHI) | Water type area according to the Marine Strategy Framework Directive matched against visit coordinates by data center (SMHI)
Havsbassäng | Sea basin | N/A | Text | Text | Havsbassäng enligt Havsmiljödirektivet (Marine Strategy Framework Directive) som matchats mot besökskoordinater av data center (SMHI) | Sea basin according to the Marine Strategy Framework Directive matched against visit coordinates by data center (SMHI)
HELCOM/OSPAR-område | HELCOM/OSPAR area | N/A | Text | Text | HELCOM/OSPAR-område som matchats mot besökskoordinater av data center (SMHI) | HELCOM/OSPAR area matched against visit coordinates by data center (SMHI)
Ekonomisk zon | Economic zone | N/A | Text | Text | Ekonomisk zon som matchats mot besökskoordinater av data center (SMHI). För närvarande görs matchning endast mot svensk zon | Economic zone matched against visit coordinates by data center (SMHI). Currently matches are only made against the Swedish zone
Län | County | N/A | Text | Text | Län som matchats mot besökskoordinater av data center (SMHI) | County matched against visit coordinates by data center (SMHI)
Kommun | Municipality | N/A | Text | Text | Kommun som matchats mot besökskoordinater av data center (SMHI) | Municipality matched against visit coordinates by data center (SMHI)
Stationid VISS | Station ID (VISS) | N/A | Text [kod] | Text [code] | Stationsid från stationsregister i VISS (http://viss.lansstyrelsen.se/) | Station ID according to station register in VISS (http://viss.lansstyrelsen.se/)
Rike | Kingdom | N/A | Text | Text | Rike enligt Svensk taxonomisk databas (Dyntaxa) | Kingdom according to Swedish taxonomic database (Dyntaxa)
Stam | Phylum | N/A | Text | Text | Stam enligt Svensk taxonomisk databas (Dyntaxa) | Phylum according to Swedish taxonomic database (Dyntaxa)
Klass | Class | N/A | Text | Text | Klass enligt Svensk taxonomisk databas (Dyntaxa) | Class according to Swedish taxonomic database (Dyntaxa)
Ordning | Order | N/A | Text | Text | Ordning enligt Svensk taxonomisk databas (Dyntaxa) | Order according to Swedish taxonomic database (Dyntaxa)
Familj | Family | N/A | Text | Text | Familj enligt Svensk taxonomisk databas (Dyntaxa) | Family according to Swedish taxonomic database (Dyntaxa)
Släkte | Genus | N/A | Text | Text | Släkte enligt Svensk taxonomisk databas (Dyntaxa) | Genus according to Swedish taxonomic database (Dyntaxa)
Art | Species | N/A | Text | Text | Artnamn enligt Dyntaxa trädet | Species name according to the swedish taxonomic database Dyntaxa structure
Föräldrataxa | Parent taxa | N/A | Text | Text | Föräldrataxa enligt Svensk taxonomisk databas (Dyntaxa) | Parent taxa according to Swedish taxonomic database (Dyntaxa)
Rödlista kategori | Red list category | N/A | Text | Text | Rödlistekategori enligt rödlistan | Red list category according to Swedish Red List, based on the IUCN Red List Criteria (IUCN 2012)
Rapporterat vetenskapligt namn | Reported scientific name | N/A | Text | Text | Rapporterat vetenskapligt namn | Reported sientific name
Rapporterad parameter | Reported parameter | N/A | Text | Text | Rapporterad parameter enligt parameterlista | Reported parameter according to parameter list
Rapporterat värde | Reported value | N/A | Text | Text | Rapporterat mätvärdet är kopplat till vilken parameter som visas | Reported measurement value is connected to parameter
Rapporterad enhet | Reported unit | N/A | Text | Text | Rapporterad mätenhet för parametern som visas. Rapporterad enhet är inte nödvändigtvis samma som presenteras av datavärd | Measurement unit is connected to parameter. See the parameter list for more information
Rapporterande institut | Reporting institute | N/A | Text | Text | Ansvarigt institut för rapportering av data | Reporting institute
Datavärd | Data holding centre | N/A | Text | Text | Ansvarig datavärd | Data holding centre
Internetåtkomst | Internet access | N/A | Text | Text | Länkar till de hemsidor där data går att ladda ner | Links to websites where data downloading is avalible
Leveranspaket | Data set name | N/A | Text | Text | Namn på datapaket | Name of dataset
Filnamn | File name | N/A | Text | Text | Filnamn på datapaket | Name of file

## Sedimentation
Kolumnnamn SHARKweb | Column name SHARKweb | Enhet / Unit | Format (Sv) | Format (En) | Förklaring | Explanation
Datatyp | Data type | N/A | Text | Text | Typ av data. Exempel: "Physical and Chemical" eller "Phytoplankton" | Type of data. Example: "Physical and Chemical" or "Phytoplankton"
Kontrollstatus | Check status | N/A | Text | Text | Huruvida data är färdigkontrollerade eller kommer att genomgå ytterligare kontroll | Whether or not data have passed final check or are pending additional processing
Kontrollerad av | Checked by | N/A | Text | Text | Instans som har granskat data, vanligen leverantör | Body who have checked data, usually deliverer
År | Year | N/A | Text [ÅÅÅÅ] | Text [YYYY] | Året då provtagningen utförts | Year when sample was taken
Stationsnamn | Station name | N/A | Text | Text | Stationsnamn enligt stationslistan (för närvarande SMHI:s, men implementering av den nationella stationslistan pågår) | Station name according to station list (currently SMHI:s, but implementation of the national station list is under way)
Rapporterat stationsnamn | Reported station name | N/A | Text | Text | Namnet på den station som provtagits. Rapporterat stationsnamn | Name of the station where sampling was carried out. Nominal station name
Projekt | Project | N/A | Text [kod] | Text [code] | Projekt eller undersökning där provtagningen ingår definierat enligt codelist_SMHI se PROJ | Project or survey during which sampling was conducted according to codelist_SMHI see PROJ
Beställare | Orderer | N/A | Text [kod] | Text [code] | Namn/Kod för t.ex. den myndighet eller vattenvårdsförbund som beställt provtagningen definierat enligt codelist_SMHI se ORDERER | Name/Code for authority that ordered sampling surey according to codelist_SMHI see ORDERER
Provtagningsplattform (kod) | Sampling platform (code) | N/A | Text [kod] | Text [code] | Fartygskod (Landskod + fartygskod) definierat enligt codelist_SMHI se SHIPC | Ship code (Country code + Ship code) according to codelist_SMHI see SHIPC
Besöks-ID | Visit event identifier | N/A | Heltal | Integer | Börjar på 0001 varje nytt år/fartyg (Serienumret skall även ta hänsyn till prover som inte inkluderats i leveransen, dvs serien skall var unik för fartyget) | Starting at 0001 for each year / vessel (serial number shall also take into account samples that are not included in the delivery, that is, the series will be unique for the ship)
Expeditions-ID | Expedition identifier | N/A | Heltal | Integer | Löpnummer för expedition/mätkampanj per år och fartyg | A running number for the expedition per year and ship
Shark prov id MD5 | Shark sample id MD5 | N/A | Text | Text | Automatiserat prov id som presenteras som en MD5a se beskrivning under fliken (PROV-ID) | Automised sample id presented as a MD5
Provtagningsdatum (start) | Sampling date (start) | N/A | Datum [ÅÅÅÅ-MM-DD] | Date [YYYY-MM-DD] | Datum då provtagningen påbörjades | Date when the sampling started
Provtagningstid (start) | Sampling time (start) | N/A | Tid [TT:MM] | Time [HH:MM] | Tidpunkt då provtagningen startade. UTC = Normaltid - 1 timme eller sommartid - 2 timmar | Time when the sampling started. UTC=Normal time -1h or Summer time -2h
Provtagningsdatum (slut) | Sampling date (end) | N/A | Datum [ÅÅÅÅ-MM-DD] | Date [YYYY-MM-DD] | Datum då provtagningen avslutades | Date when the sampling ended
Provets latitud (DM) | Sample latitude (DM) | grad min / deg min | Text [GG MM.mmmm] | Text [DD MM.mmmm] | Latitud, verklig position uppmätt vid provtagning, enligt SWEREF99 uttryckt som grader minuter och decimalminuter med valfritt antal decimaler | Latitude, true position measured when sampling was carried out, according to SWEREF 99 expressed as degrees and decimal minutes with any number of decimals
Provets longitud (DM) | Sample longitude (DM) | grad min / deg min | Text [GG MM.mmmm] | Text [DD MM.mmmm] | Longitud, verklig position uppmätt vid provtagning, enligt SWEREF99 uttryckt som grader och decimalminuter med valfritt antal decimaler | Longitude, true position measured when sampling was carried out, according to SWEREF 99 expressed as degrees and decimal minutes with any number of decimals
Provets latitud (DD) | Sample latitude (DD) | grad / deg | Decimaltal [GG.gggg] | Decimal number [DD.dddd] | Latitud, verklig position uppmätt vid provtagning, enligt SWEREF99 uttryckt som decimalgrader med valfritt antal decimaler | Latitude, true position measured when sampling was carried out, according to SWEREF 99 expressed as decimal degrees with any number of decimals
Provets longitud (DD) | Sample longitude (DD) | grad / deg | Decimaltal [GG.gggg] | Decimal number [DD.dddd] | Longitud, verklig position uppmätt vid provtagning, enligt SWEREF99 uttryckt som decimalgrader med valfritt antal decimaler | Longitude, true position measured when sampling was carried out, according to SWEREF 99 expressed as decimal degrees with any number of decimals
Positioneringssystem (kod) | Positioning system (code) | N/A | Text [kod] | Text [code] | Beskrivning om hur positionen bestämts definierat enligt codelist_SMHI se POSYS | Description of how the position was determined according to codelist_SMHI see POSYS
Vattendjup vid stationen | Station water depth | m | Decimaltal | Decimal number | Vattendjupet vid stationen | Water depth at station
Vindriktning (kod) | Wind direction (code) | N/A | Text [kod] | Text [code] | Vindriktning (från). "00": Lugnt. "99": Växlande | Wind direction (from). "00": Calm. "99": Changing
Vindhastighet (m/s) | Wind speed (m/s) | m/s | Decimaltal | Decimal number | Vindhastighet vid provtagning | Wind speed during sampling
Väderlek (kod) | Weather observations (code) | N/A | Text [kod] | Text [code] | Väder vid provtagning definierat codelist_SMHI se WEATH | Weather during sampling according to codelist_SMHI, see WEATH
Molnighet (kod) | Cloud (code) | N/A | Text [kod] | Text [code] | Molnighet vid provtagning definierat enligt codelist_SMHI se CLOUD | Cloudiness during sampling according to codelist_SMHI see CLOUD
Is (kod) | Ice (code) | N/A | Text [kod] | Text [code] | Isförhållanden vid provtagning definierat enligt codelist_SMHI se ICEOB | Ice conditions during sampling according to codelist_SMHI see ICEOB
Vågobservation (kod) | Wave observation (code) | N/A | Text [kod] | Text [code] | Våghöjd vid provtagningstillfället definierat enligt codelist_SMHI se WAVES | Wave height at sample event according to codelist_SMHI see WAVES
Besökskommentar | Sampling event comment | N/A | Text | Text | Kommentar om provtagningstillfället/besöket | Comment about the sampling visit
Provets övre djup | Sample minimum depth | m | Heltal | Integer | Vid prov som insamlas över ett djupintervall (t.ex. slangprover) anges provets minsta avstånd till vattenytan (m). | In samples collected over a depth interval (eg tube samples) indicated the sample smallest distance to the surface (m).
Provets nedre djup | Sample maximum depth | m | Heltal | Integer | Vid prov som insamlas över ett djupintervall (t.ex. slangprover) anges provets största avstånd till vattenytan (m). | In samples collected over a depth interval (eg tube samples) indicated the sample greatest distance to the surface (m).
Q-flagga för djupuppskattning | Depth quality flag | N/A | Text [kod] | Text [code] | Kvalitets-flagga som beskriver djupvärdets pålitlighet enligt utföraren definierat enligt codelist_SMHI se QFLAG. En förklaring till mätvärden märkta S bör anges i fältet COMNT_VAR | Quality flag that describes the depth measurement reliability according to the supplier according to codelist_SMHI see QFLAG. An explanation for readings marked S should be posted in the field COMNT_VAR
Provtagningslaboratorium | Sampling laboratory | N/A | Text [kod] | Text [code] | Laboratorium som samlat in proverna definierat enligt codelist_SMHI se SLABO | Sampling laboratory according to codelist_SMHI see SLABO
Provtagande laboratorium ackrediterat | Sampling laboratory accreditated | N/A | Text [Y/N] | Text [Y/N] | Är provtagningen ackrediterad? Y (ja) eller N (nej) | Is the sampling laboratory accreditated? Y (yes) or N (no)
Provtagartyp | Sampler type | N/A | Text [kod] | Text [code] | Typ av provtagningsredskap definierat enligt codelist_SMHI se SMTYP | Type of sampler tool according to codelist_SMHI see SMTYP
Provkommentar | Sample comment | N/A | Text | Text | Kommentar per parameter och djup | Comment per parameter and depth
Parameter | Parameter | N/A | Text | Text | Parameter enligt parameterlista med tillhörande information på enhet och format | Parameter according to parameter list along with information for unit and format
Mätvärde | Value | N/A | Text | Text | Mätvärdet är kopplat till vilken parameter som visas. Se parameterlistan för närmare information. | Measurement value is connected to parameter. See the parameter list for more information
Mätenhet | Unit | N/A | Text | Text | Mätenhet är kopplat till vilken parameter som visas. Se parameterlistan för närmare information. | Measurement unit is connected to parameter. See the parameter list for more information
Q-flagga | Quality flag | N/A | Text [kod] | Text [code] | Kvalitets-flagga som beskriver mätvärdets pålitlighet enligt utföraren. En förklaring till mätvärden märkta S bör anges i fältet COMNT_VAR | Quality flag that describes the measurement reliability according to the supplier. An explanation for readings marked S should be posted in the field COMNT_VAR
Värde beräknat av datavärd | Value calculated by data centre | N/A | Text [Y/blank] | Text [Y/blank] | Om parametervärdet är beräknat av datavärd innehåller den här kolumnen ett Y, annars är kolumnen blank. | If the parameter value is calculated by datacentre this column will contain an Y, otherwise this column will be blank.
Metoddokument | Method documentation | N/A | Text | Text | Referens till dokument som beskriver provtagnings- och analysmetod | Citation of document describing sampling and analysis methods
Metodreferens (kod) | Method reference (code) | N/A | Text [kod] | Text [code] | Referens till dokument som beskriver provtagnings- och analysmetod definierat enligt codelist_SMHI se REFSK | Reference document describing sampling- and analysis method according to codelist_SMHI see REFSK
Fotografi-ID | Image ID | N/A | Heltal | Integer | Id nummer för att identifiera fotografi | A specifik identifier for a photo
Faktorer som påverkat provet (kod) | Factors influencing sample (code) | N/A | Text | Text | Faktorer som påverkat provet | Factors influencing sample
Antal aggregerade delprov | Number of aggregated subsamples | N/A | Heltal | Integer | Antal aggregerade delprov | Number of aggregated subsamples
Variabel-kommentar | Variable comment | N/A | Text | Text | Kommentar kring variabeln / parametern | Comment on the variable / parameter
Analyslaboratorium | Analytical laboratory | N/A | Text [kod] | Text [code] | Kod för det laboratorium som utfört analysen av proverna definierat enligt codelist_SMHI se ALABO | Code for the analytical laboratory according to codelist_SMHI see ALABO
Analyslaboratorium ackrediterat | Analytical laboratory accreditated | N/A | Text [Y/N] | Text [Y/N] | Är analysen ackrediterad? Y (ja) eller N (nej) | Is the analytical laboratory accreditated? Y (yes) or N (no)
Fixeringsmetod (kod) | Preservation method (code) | N/A | Text [kod] | Text [code] | Konservereingsmetod definierat enligt codelist_SMHI se METFP | Preservation method according to codelist_SMHI see METFP
Maskvidd (um) | Mesh size (um) | um | Heltal | Integer | Maskvidden på håv eller filter som använts vid provtagning | Meshsize for net or filter used when sampling
Inkubations metod | Incubation method | N/A | Text | Text | Metod som använts när provet inkuberats | Incubation method
Inkubationstid start | Incubation start time | N/A | Text [TT:MM] | Text [HH:MM] | Tidpunkten då inkubationen startades | Time when incubation was started
Inkubationstid slut | Incubation end time | N/A | Text [TT:MM] | Text [HH:MM] | Tidpunkten då inkubationen avslutades | Time when incubation was completed
Inkubationstid (h) | Incubation time (h) | h | Heltal | Integer | Antal timmar som provet varit inkuberat | Number of hours sample has been incubated
Ljusinstrålning luft (uE/m2/s) | Insolation air (uE/m2/s) | uE/m2/s | Heltal | Integer | Ljusinstrålning mätt i luft | Insolation measured in air
Korrigeringsfaktor salthalt | Salinity correction factor | N/A | Decimaltal | Decimal number | Korregeringsfaktor för salthalt | Correctionfactor for salinity
Vattenkategori | Water category | N/A | Text | Text | Vattenkategori enligt Svenskt vattenarkiv (SVAR) som matchats mot besökskoordinater av data center (SMHI) | Water category according to Swedish water archive (SVAR) matched against visit coordinates by data center (SMHI)
Vattendistrikt | Water district | N/A | Text | Text | Vattendistrikt enligt Svenskt VattenARkiv (SVAR) som matchats mot besökskoordinater av data center (SMHI) | Water district according to the Swedish Water Archive (SVAR) matched against visit coordinates by data center (SMHI)
Vattenförekomst | Sea area name | N/A | Text | Text | Specifik vattensamling av viss geografisk storlek. Det kan t.ex. vara en vik eller fjord som matchats mot besökskoordinater av data center (SMHI) | Specific water body of a certain geographic dimension. E.g. a bay or inlet matched against visit coordinates by data center (SMHI)
Vattenförekomst-kod | Sea area code | N/A | Text | Text | Kod för den specifika vattensamlingen som matchats mot besökskoordinater av data center (SMHI) | Code for the specific water body matched against visit coordinates by data center (SMHI)
Typområde | Water type area | N/A | Text | Text | Typområde enligt Havsmiljödirektivet som matchats mot besökskoordinater av data center (SMHI) | Water type area according to the Marine Strategy Framework Directive matched against visit coordinates by data center (SMHI)
Havsbassäng | Sea basin | N/A | Text | Text | Havsbassäng enligt Havsmiljödirektivet (Marine Strategy Framework Directive) som matchats mot besökskoordinater av data center (SMHI) | Sea basin according to the Marine Strategy Framework Directive matched against visit coordinates by data center (SMHI)
HELCOM/OSPAR-område | HELCOM/OSPAR area | N/A | Text | Text | HELCOM/OSPAR-område som matchats mot besökskoordinater av data center (SMHI) | HELCOM/OSPAR area matched against visit coordinates by data center (SMHI)
Ekonomisk zon | Economic zone | N/A | Text | Text | Ekonomisk zon som matchats mot besökskoordinater av data center (SMHI). För närvarande görs matchning endast mot svensk zon | Economic zone matched against visit coordinates by data center (SMHI). Currently matches are only made against the Swedish zone
Län | County | N/A | Text | Text | Län som matchats mot besökskoordinater av data center (SMHI) | County matched against visit coordinates by data center (SMHI)
Kommun | Municipality | N/A | Text | Text | Kommun som matchats mot besökskoordinater av data center (SMHI) | Municipality matched against visit coordinates by data center (SMHI)
Stationid VISS | Station ID (VISS) | N/A | Text [kod] | Text [code] | Stationsid från stationsregister i VISS (http://viss.lansstyrelsen.se/) | Station ID according to station register in VISS (http://viss.lansstyrelsen.se/)
Vatten land stationstyp (kod) | Water land type (code) | N/A | Text [kod] | Text [code] | Vilken typ av station som provtagits definierat enligt codelist_SMHI se WLTYP | Type of station that has been sampled according to codelist_SMHI see WLTYP
Typ av övervakningsstation (kod) | Monitoring station type (code) | N/A | Text [kod] | Text [code] | Vilken typ av övervakningsstation som provtagits definierat enligt codelist_SMHI se MSTAT | Type of monitoring station that has been sampled according to codelist_SMHI see MSTAT
Typ av övervakningsprogram (kod) | Monitoring program (code) | N/A | Text [kod] | Text [code] | Övervakningsprogramkod definierat enligt codelist_SMHI se MPROG | Monitoring program according to codelist_SMHI see MPROG.
Rapporterande institut | Reporting institute | N/A | Text | Text | Ansvarigt institut för rapportering av data | Reporting institute
Datavärd | Data holding centre | N/A | Text | Text | Ansvarig datavärd | Data holding centre
Internetåtkomst | Internet access | N/A | Text | Text | Länkar till de hemsidor där data går att ladda ner | Links to websites where data downloading is avalible
Leveranspaket | Data set name | N/A | Text | Text | Namn på datapaket | Name of dataset
Filnamn | File name | N/A | Text | Text | Filnamn på datapaket | Name of file

## Zoobenthos
Kolumnnamn SHARKweb | Column name SHARKweb | Enhet / Unit | Format (Sv) | Format (En) | Förklaring | Explanation
Datatyp | Data type | N/A | Text | Text | Typ av data. Exempel: "Physical and Chemical" eller "Phytoplankton" | Type of data. Example: "Physical and Chemical" or "Phytoplankton"
Kontrollstatus | Check status | N/A | Text | Text | Huruvida data är färdigkontrollerade eller kommer att genomgå ytterligare kontroll | Whether or not data have passed final check or are pending additional processing
Kontrollerad av | Checked by | N/A | Text | Text | Instans som har granskat data, vanligen leverantör | Body who have checked data, usually deliverer
År | Year | N/A | Text [ÅÅÅÅ] | Text [YYYY] | Året då provtagningen utförts | Year when sample was taken
Stationsnamn | Station name | N/A | Text | Text | Stationsnamn enligt stationslistan (för närvarande SMHI:s, men implementering av den nationella stationslistan pågår) | Station name according to station list (currently SMHI:s, but implementation of the national station list is under way)
Rapporterat stationsnamn | Reported station name | N/A | Text | Text | Namnet på den station som provtagits. Rapporterat stationsnamn | Name of the station where sampling was carried out. Nominal station name
Stationskluster | Station cluster | N/A | Text | Text | Ett område med flera olika övervaknings stationer | An area with several different monitoring stations
Projekt | Project | N/A | Text [kod] | Text [code] | Projekt eller undersökning där provtagningen ingår definierat enligt codelist_SMHI se PROJ | Project or survey during which sampling was conducted according to codelist_SMHI see PROJ
Beställare | Orderer | N/A | Text [kod] | Text [code] | Namn/Kod för t.ex. den myndighet eller vattenvårdsförbund som beställt provtagningen definierat enligt codelist_SMHI se ORDERER | Name/Code for authority that ordered sampling surey according to codelist_SMHI see ORDERER
Provtagningsplattform (kod) | Sampling platform (code) | N/A | Text [kod] | Text [code] | Fartygskod (Landskod + fartygskod) definierat enligt codelist_SMHI se SHIPC | Ship code (Country code + Ship code) according to codelist_SMHI see SHIPC
Besöks-ID | Visit event identifier | N/A | Heltal | Integer | Börjar på 0001 varje nytt år/fartyg (Serienumret skall även ta hänsyn till prover som inte inkluderats i leveransen, dvs serien skall var unik för fartyget) | Starting at 0001 for each year / vessel (serial number shall also take into account samples that are not included in the delivery, that is, the series will be unique for the ship)
Shark prov id MD5 | Shark sample id MD5 | N/A | Text | Text | Automatiserat prov id som presenteras som en MD5a se beskrivning under fliken (PROV-ID) | Automised sample id presented as a MD5
Provtagningsdatum (start) | Sampling date (start) | N/A | Datum [ÅÅÅÅ-MM-DD] | Date [YYYY-MM-DD] | Datum då provtagningen påbörjades | Date when the sampling started
Provtagningstid (start) | Sampling time (start) | N/A | Tid [TT:MM] | Time [HH:MM] | Tidpunkt då provtagningen startade. UTC = Normaltid - 1 timme eller sommartid - 2 timmar | Time when the sampling started. UTC=Normal time -1h or Summer time -2h
Provets latitud (DM) | Sample latitude (DM) | grad min / deg min | Text [GG MM.mmmm] | Text [DD MM.mmmm] | Latitud, verklig position uppmätt vid provtagning, enligt SWEREF99 uttryckt som grader minuter och decimalminuter med valfritt antal decimaler | Latitude, true position measured when sampling was carried out, according to SWEREF 99 expressed as degrees and decimal minutes with any number of decimals
Provets longitud (DM) | Sample longitude (DM) | grad min / deg min | Text [GG MM.mmmm] | Text [DD MM.mmmm] | Longitud, verklig position uppmätt vid provtagning, enligt SWEREF99 uttryckt som grader och decimalminuter med valfritt antal decimaler | Longitude, true position measured when sampling was carried out, according to SWEREF 99 expressed as degrees and decimal minutes with any number of decimals
Provets latitud (DD) | Sample latitude (DD) | grad / deg | Decimaltal [GG.gggg] | Decimal number [DD.dddd] | Latitud, verklig position uppmätt vid provtagning, enligt SWEREF99 uttryckt som decimalgrader med valfritt antal decimaler | Latitude, true position measured when sampling was carried out, according to SWEREF 99 expressed as decimal degrees with any number of decimals
Provets longitud (DD) | Sample longitude (DD) | grad / deg | Decimaltal [GG.gggg] | Decimal number [DD.dddd] | Longitud, verklig position uppmätt vid provtagning, enligt SWEREF99 uttryckt som decimalgrader med valfritt antal decimaler | Longitude, true position measured when sampling was carried out, according to SWEREF 99 expressed as decimal degrees with any number of decimals
Positioneringssystem (kod) | Positioning system (code) | N/A | Text [kod] | Text [code] | Beskrivning om hur positionen bestämts definierat enligt codelist_SMHI se POSYS | Description of how the position was determined according to codelist_SMHI see POSYS
Vattendjup vid stationen | Station water depth | m | Decimaltal | Decimal number | Vattendjupet vid stationen | Water depth at station
Vindriktning (kod) | Wind direction (code) | N/A | Text [kod] | Text [code] | Vindriktning (från). "00": Lugnt. "99": Växlande | Wind direction (from). "00": Calm. "99": Changing
Vindhastighet (m/s) | Wind speed (m/s) | m/s | Decimaltal | Decimal number | Vindhastighet vid provtagning | Wind speed during sampling
Lufttemperatur (C) | Air temperature (C) | grad C / deg C | Decimaltal | Decimal number | Lufttemperatur uppmätt i samband med provtagning angett i grader celsius | Airtemperature at sampling event in degrees celsius
Lufttryck (hpa) | Air pressure (hpa) | hPa | Heltal | Integer | Lufttryck vid provtagning | Air pressure during sampling
Väderlek (kod) | Weather observations (code) | N/A | Text [kod] | Text [code] | Väder vid provtagning definierat codelist_SMHI se WEATH | Weather during sampling according to codelist_SMHI, see WEATH
Molnighet (kod) | Cloud (code) | N/A | Text [kod] | Text [code] | Molnighet vid provtagning definierat enligt codelist_SMHI se CLOUD | Cloudiness during sampling according to codelist_SMHI see CLOUD
Våghöjd (m) | Wave height (m) | m | Decimaltal | Decimal number | Uppmätt våghöjd vid provtagningstillfället | Observed wave height at sample event
Is (kod) | Ice (code) | N/A | Text [kod] | Text [code] | Isförhållanden vid provtagning definierat enligt codelist_SMHI se ICEOB | Ice conditions during sampling according to codelist_SMHI see ICEOB
Secchidjup | Secchi depth | m | Decimaltal | Decimal number | Siktdjup vid provtagning | Secchi depth during sampling
Q-flagga för Secchidjup | Secchi quality flag | N/A | Text [kod] | Text [code] | Kvalitets-flagga som beskriver secchivärdets pålitlighet enligt utföraren definierat enligt codelist_SMHI se QFLAG. En förklaring till mätvärden märkta S bör anges i fältet COMNT_VAR | Quality flag that describes the secchi measurement reliability according to the supplier according to codelist_SMHI see QFLAG. An explanation for readings marked S should be posted in the field COMNT_VAR
Vågobservation (kod) | Wave observation (code) | N/A | Text [kod] | Text [code] | Våghöjd vid provtagningstillfället definierat enligt codelist_SMHI se WAVES | Wave height at sample event according to codelist_SMHI see WAVES
Besökskommentar | Sampling event comment | N/A | Text | Text | Kommentar om provtagningstillfället/besöket | Comment about the sampling visit
Sedimenttyp | Sediment type | N/A | Text | Text | Fritextbeskrivning av sedimentet | Free text description of the sediment
Provets övre djup | Sample minimum depth | m | Heltal | Integer | Vid prov som insamlas över ett djupintervall (t.ex. slangprover) anges provets minsta avstånd till vattenytan (m). | In samples collected over a depth interval (eg tube samples) indicated the sample smallest distance to the surface (m).
Provets nedre djup | Sample maximum depth | m | Heltal | Integer | Vid prov som insamlas över ett djupintervall (t.ex. slangprover) anges provets största avstånd till vattenytan (m). | In samples collected over a depth interval (eg tube samples) indicated the sample greatest distance to the surface (m).
Provtagningslaboratorium | Sampling laboratory | N/A | Text [kod] | Text [code] | Laboratorium som samlat in proverna definierat enligt codelist_SMHI se SLABO | Sampling laboratory according to codelist_SMHI see SLABO
Provtagande laboratorium ackrediterat | Sampling laboratory accreditated | N/A | Text [Y/N] | Text [Y/N] | Är provtagningen ackrediterad? Y (ja) eller N (nej) | Is the sampling laboratory accreditated? Y (yes) or N (no)
Provtagartyp | Sampler type | N/A | Text [kod] | Text [code] | Typ av provtagningsredskap definierat enligt codelist_SMHI se SMTYP | Type of sampler tool according to codelist_SMHI see SMTYP
Provtagningsvolym (l) | Sampled volume (l) | L | Heltal | Integer | Volym som provtagits i liter | Sampled volume in liters
Provtagar-area (cm2) | Sampler area (cm2) | cm2 | Heltal | Integer | Area på provtagningsredskap i kvadratcentimeter | Area of sampler device in cubic centimeters
Provkommentar | Sample comment | N/A | Text | Text | Kommentar per parameter och djup | Comment per parameter and depth
Vetenskapligt namn | Scientific name | N/A | Text | Text | Artnamn enligt Dyntaxa | Species name according to the swedish taxonomic database Dyntaxa
Art-flagga | Species flag | N/A | Text [kod] | Text [code] | Artflagga för att specificera osäkerhet i artnamn (tex. SPP, SP) definierat enligt codelist_SMHI se SFLAG. Fylls inte i om ingen osäkerhet föreligger | Flag to specify the uncertainty in the species name (eg., SPP, SP) according to codelist_SMHI see SFLAG. If empty: no uncertainty exists
Dyntaxa-ID | Swedish taxonomic database ID number | N/A | Heltal | Integer | Dyntaxa-ID enligt Svensk taxonomisk databas (Dyntaxa) | Dyntaxa-ID according to Swedish taxonomic database (Dyntaxa)
Parameter | Parameter | N/A | Text | Text | Parameter enligt parameterlista med tillhörande information på enhet och format | Parameter according to parameter list along with information for unit and format
Mätvärde | Value | N/A | Text | Text | Mätvärdet är kopplat till vilken parameter som visas. Se parameterlistan för närmare information. | Measurement value is connected to parameter. See the parameter list for more information
Mätenhet | Unit | N/A | Text | Text | Mätenhet är kopplat till vilken parameter som visas. Se parameterlistan för närmare information. | Measurement unit is connected to parameter. See the parameter list for more information
Q-flagga | Quality flag | N/A | Text [kod] | Text [code] | Kvalitets-flagga som beskriver mätvärdets pålitlighet enligt utföraren. En förklaring till mätvärden märkta S bör anges i fältet COMNT_VAR | Quality flag that describes the measurement reliability according to the supplier. An explanation for readings marked S should be posted in the field COMNT_VAR
Värde beräknat av datavärd | Value calculated by data centre | N/A | Text [Y/blank] | Text [Y/blank] | Om parametervärdet är beräknat av datavärd innehåller den här kolumnen ett Y, annars är kolumnen blank. | If the parameter value is calculated by datacentre this column will contain an Y, otherwise this column will be blank.
Utvecklingsstadium (kod) | Stage (code) | N/A | Text [kod] | Text [code] | Organismens utvecklingsstadium definierat enligt codelist_SMHI se STAGE | Organism's stage of development according to codelist_SMHI see STAGE
Provdels-ID | Sample part identifier | N/A | Heltal | Integer | En identifierare för olika delprov | An identifier for different sample parts
Taxonom | Taxonomist | N/A | Text | Text | Ansvarig taxonom för en specifik art | Responsible taxonomist for a specific species
Metoddokument | Method documentation | N/A | Text | Text | Referens till dokument som beskriver provtagnings- och analysmetod | Citation of document describing sampling and analysis methods
Metodreferens (kod) | Method reference (code) | N/A | Text [kod] | Text [code] | Referens till dokument som beskriver provtagnings- och analysmetod definierat enligt codelist_SMHI se REFSK | Reference document describing sampling- and analysis method according to codelist_SMHI see REFSK
Fauna/Flora funnen (Y/N) | Fauna/Flora found (Y/N) | N/A | Text [Y/N] | Text [Y/N] | Visar om ett prov innehåller (Y) eller inte innehåller (N) målgruppen. För zoobenthos betyder N att ingen fauna påträffats (men flora kan ändå finnas i provet) | Shows whether a sample contains (Y) or not containing (N) target. For zoobenthos N means that no fauna found (but flora may still be present in the sample)
Faktorer som påverkat provet (kod) | Factors influencing sample (code) | N/A | Text | Text | Faktorer som påverkat provet | Factors influencing sample
Variabel-kommentar | Variable comment | N/A | Text | Text | Kommentar kring variabeln / parametern | Comment on the variable / parameter
Analyslaboratorium | Analytical laboratory | N/A | Text [kod] | Text [code] | Kod för det laboratorium som utfört analysen av proverna definierat enligt codelist_SMHI se ALABO | Code for the analytical laboratory according to codelist_SMHI see ALABO
Analyslaboratorium ackrediterat | Analytical laboratory accreditated | N/A | Text [Y/N] | Text [Y/N] | Är analysen ackrediterad? Y (ja) eller N (nej) | Is the analytical laboratory accreditated? Y (yes) or N (no)
Analysansvarig | Analysed by | N/A | Text | Text | Ansvarig person för analysen | Person responsible for the analysis
Analysdatum | Analysis date | N/A | Datum [ÅÅÅÅ-MM-DD] | Date [YYYY-MM-DD] | Datum då analysen utfördes | Date when the analysis was performed
Fixeringsmetod (kod) | Preservation method (code) | N/A | Text [kod] | Text [code] | Konservereingsmetod definierat enligt codelist_SMHI se METFP | Preservation method according to codelist_SMHI see METFP
Övre såll (um) | Upper mesh size (um) | um | Heltal | Integer | Övre sållstorlek som använts vid provtagning | Meshsize for upper net or filter used when sampling
Nedre såll (um) | Lower mesh size (um) | um | Heltal | Integer | Nedre sållstorlek som använts vid provtagning | Meshsize for lower net or filter used when sampling
Antal delprov | Number of portions | N/A | Heltal | Integer | Antal delprov | Number of portions in sample
Räknade delar | Counted portions | N/A | Heltal | Integer | Antal räknade delar av ett prov | Counted portions from a sample
Övre provdjup (cm) | Minimum depth in sample (cm) | cm | Decimaltal | Decimal number | Övre provdjup i sedimentet i cm. | Minimum depth in sediment sample in cm
Nedre provdjup (cm) | Maximum depth in sample (cm) | cm | Decimaltal | Decimal number | Nedre provdjup i sedimentet i cm. | Maximum depth in sediment sample in cm
Vattenkategori | Water category | N/A | Text | Text | Vattenkategori enligt Svenskt vattenarkiv (SVAR) som matchats mot besökskoordinater av data center (SMHI) | Water category according to Swedish water archive (SVAR) matched against visit coordinates by data center (SMHI)
Vattendistrikt | Water district | N/A | Text | Text | Vattendistrikt enligt Svenskt VattenARkiv (SVAR) som matchats mot besökskoordinater av data center (SMHI) | Water district according to the Swedish Water Archive (SVAR) matched against visit coordinates by data center (SMHI)
Vattenförekomst | Sea area name | N/A | Text | Text | Specifik vattensamling av viss geografisk storlek. Det kan t.ex. vara en vik eller fjord som matchats mot besökskoordinater av data center (SMHI) | Specific water body of a certain geographic dimension. E.g. a bay or inlet matched against visit coordinates by data center (SMHI)
Vattenförekomst-kod | Sea area code | N/A | Text | Text | Kod för den specifika vattensamlingen som matchats mot besökskoordinater av data center (SMHI) | Code for the specific water body matched against visit coordinates by data center (SMHI)
Typområde | Water type area | N/A | Text | Text | Typområde enligt Havsmiljödirektivet som matchats mot besökskoordinater av data center (SMHI) | Water type area according to the Marine Strategy Framework Directive matched against visit coordinates by data center (SMHI)
Havsbassäng | Sea basin | N/A | Text | Text | Havsbassäng enligt Havsmiljödirektivet (Marine Strategy Framework Directive) som matchats mot besökskoordinater av data center (SMHI) | Sea basin according to the Marine Strategy Framework Directive matched against visit coordinates by data center (SMHI)
HELCOM/OSPAR-område | HELCOM/OSPAR area | N/A | Text | Text | HELCOM/OSPAR-område som matchats mot besökskoordinater av data center (SMHI) | HELCOM/OSPAR area matched against visit coordinates by data center (SMHI)
Ekonomisk zon | Economic zone | N/A | Text | Text | Ekonomisk zon som matchats mot besökskoordinater av data center (SMHI). För närvarande görs matchning endast mot svensk zon | Economic zone matched against visit coordinates by data center (SMHI). Currently matches are only made against the Swedish zone
Län | County | N/A | Text | Text | Län som matchats mot besökskoordinater av data center (SMHI) | County matched against visit coordinates by data center (SMHI)
Kommun | Municipality | N/A | Text | Text | Kommun som matchats mot besökskoordinater av data center (SMHI) | Municipality matched against visit coordinates by data center (SMHI)
Stationid VISS | Station ID (VISS) | N/A | Text [kod] | Text [code] | Stationsid från stationsregister i VISS (http://viss.lansstyrelsen.se/) | Station ID according to station register in VISS (http://viss.lansstyrelsen.se/)
Vatten land stationstyp (kod) | Water land type (code) | N/A | Text [kod] | Text [code] | Vilken typ av station som provtagits definierat enligt codelist_SMHI se WLTYP | Type of station that has been sampled according to codelist_SMHI see WLTYP
Typ av övervakningsstation (kod) | Monitoring station type (code) | N/A | Text [kod] | Text [code] | Vilken typ av övervakningsstation som provtagits definierat enligt codelist_SMHI se MSTAT | Type of monitoring station that has been sampled according to codelist_SMHI see MSTAT
Syfte med provtagningen (kod) | Monitoring purpose (code) | N/A | Text [kod] | Text [code] | Syfte med provtagningen definierat enligt codelist_SMHI se PURPM | Purpose of monitoring according to codelist_SMHI see PURPM
Typ av övervakningsprogram (kod) | Monitoring program (code) | N/A | Text [kod] | Text [code] | Övervakningsprogramkod definierat enligt codelist_SMHI se MPROG | Monitoring program according to codelist_SMHI see MPROG.
Rike | Kingdom | N/A | Text | Text | Rike enligt Svensk taxonomisk databas (Dyntaxa) | Kingdom according to Swedish taxonomic database (Dyntaxa)
Stam | Phylum | N/A | Text | Text | Stam enligt Svensk taxonomisk databas (Dyntaxa) | Phylum according to Swedish taxonomic database (Dyntaxa)
Klass | Class | N/A | Text | Text | Klass enligt Svensk taxonomisk databas (Dyntaxa) | Class according to Swedish taxonomic database (Dyntaxa)
Ordning | Order | N/A | Text | Text | Ordning enligt Svensk taxonomisk databas (Dyntaxa) | Order according to Swedish taxonomic database (Dyntaxa)
Familj | Family | N/A | Text | Text | Familj enligt Svensk taxonomisk databas (Dyntaxa) | Family according to Swedish taxonomic database (Dyntaxa)
Släkte | Genus | N/A | Text | Text | Släkte enligt Svensk taxonomisk databas (Dyntaxa) | Genus according to Swedish taxonomic database (Dyntaxa)
Art | Species | N/A | Text | Text | Artnamn enligt Dyntaxa trädet | Species name according to the swedish taxonomic database Dyntaxa structure
Föräldrataxa | Parent taxa | N/A | Text | Text | Föräldrataxa enligt Svensk taxonomisk databas (Dyntaxa) | Parent taxa according to Swedish taxonomic database (Dyntaxa)
Rödlista kategori | Red list category | N/A | Text | Text | Rödlistekategori enligt rödlistan | Red list category according to Swedish Red List, based on the IUCN Red List Criteria (IUCN 2012)
Rapporterat vetenskapligt namn | Reported scientific name | N/A | Text | Text | Rapporterat vetenskapligt namn | Reported sientific name
Rapporterad parameter | Reported parameter | N/A | Text | Text | Rapporterad parameter enligt parameterlista | Reported parameter according to parameter list
Rapporterat värde | Reported value | N/A | Text | Text | Rapporterat mätvärdet är kopplat till vilken parameter som visas | Reported measurement value is connected to parameter
Rapporterad enhet | Reported unit | N/A | Text | Text | Rapporterad mätenhet för parametern som visas. Rapporterad enhet är inte nödvändigtvis samma som presenteras av datavärd | Measurement unit is connected to parameter. See the parameter list for more information
Rapporterande institut | Reporting institute | N/A | Text | Text | Ansvarigt institut för rapportering av data | Reporting institute
Datavärd | Data holding centre | N/A | Text | Text | Ansvarig datavärd | Data holding centre
Internetåtkomst | Internet access | N/A | Text | Text | Länkar till de hemsidor där data går att ladda ner | Links to websites where data downloading is avalible
Leveranspaket | Data set name | N/A | Text | Text | Namn på datapaket | Name of dataset
Filnamn | File name | N/A | Text | Text | Filnamn på datapaket | Name of file

## Zooplankton
Kolumnnamn SHARKweb | Column name SHARKweb | Enhet / Unit | Format (Sv) | Format (En) | Förklaring | Explanation
Datatyp | Data type | N/A | Text | Text | Typ av data. Exempel: "Physical and Chemical" eller "Phytoplankton" | Type of data. Example: "Physical and Chemical" or "Phytoplankton"
Kontrollstatus | Check status | N/A | Text | Text | Huruvida data är färdigkontrollerade eller kommer att genomgå ytterligare kontroll | Whether or not data have passed final check or are pending additional processing
Kontrollerad av | Checked by | N/A | Text | Text | Instans som har granskat data, vanligen leverantör | Body who have checked data, usually deliverer
År | Year | N/A | Text [ÅÅÅÅ] | Text [YYYY] | Året då provtagningen utförts | Year when sample was taken
Stationsnamn | Station name | N/A | Text | Text | Stationsnamn enligt stationslistan (för närvarande SMHI:s, men implementering av den nationella stationslistan pågår) | Station name according to station list (currently SMHI:s, but implementation of the national station list is under way)
Rapporterat stationsnamn | Reported station name | N/A | Text | Text | Namnet på den station som provtagits. Rapporterat stationsnamn | Name of the station where sampling was carried out. Nominal station name
Projekt | Project | N/A | Text [kod] | Text [code] | Projekt eller undersökning där provtagningen ingår definierat enligt codelist_SMHI se PROJ | Project or survey during which sampling was conducted according to codelist_SMHI see PROJ
Beställare | Orderer | N/A | Text [kod] | Text [code] | Namn/Kod för t.ex. den myndighet eller vattenvårdsförbund som beställt provtagningen definierat enligt codelist_SMHI se ORDERER | Name/Code for authority that ordered sampling surey according to codelist_SMHI see ORDERER
Provtagningsplattform (kod) | Sampling platform (code) | N/A | Text [kod] | Text [code] | Fartygskod (Landskod + fartygskod) definierat enligt codelist_SMHI se SHIPC | Ship code (Country code + Ship code) according to codelist_SMHI see SHIPC
Besöks-ID | Visit event identifier | N/A | Heltal | Integer | Börjar på 0001 varje nytt år/fartyg (Serienumret skall även ta hänsyn till prover som inte inkluderats i leveransen, dvs serien skall var unik för fartyget) | Starting at 0001 for each year / vessel (serial number shall also take into account samples that are not included in the delivery, that is, the series will be unique for the ship)
Expeditions-ID | Expedition identifier | N/A | Heltal | Integer | Löpnummer för expedition/mätkampanj per år och fartyg | A running number for the expedition per year and ship
Shark prov id MD5 | Shark sample id MD5 | N/A | Text | Text | Automatiserat prov id som presenteras som en MD5a se beskrivning under fliken (PROV-ID) | Automised sample id presented as a MD5
Provtagningsdatum (start) | Sampling date (start) | N/A | Datum [ÅÅÅÅ-MM-DD] | Date [YYYY-MM-DD] | Datum då provtagningen påbörjades | Date when the sampling started
Provtagningstid (start) | Sampling time (start) | N/A | Tid [TT:MM] | Time [HH:MM] | Tidpunkt då provtagningen startade. UTC = Normaltid - 1 timme eller sommartid - 2 timmar | Time when the sampling started. UTC=Normal time -1h or Summer time -2h
Provets latitud (DM) | Sample latitude (DM) | grad min / deg min | Text [GG MM.mmmm] | Text [DD MM.mmmm] | Latitud, verklig position uppmätt vid provtagning, enligt SWEREF99 uttryckt som grader minuter och decimalminuter med valfritt antal decimaler | Latitude, true position measured when sampling was carried out, according to SWEREF 99 expressed as degrees and decimal minutes with any number of decimals
Provets longitud (DM) | Sample longitude (DM) | grad min / deg min | Text [GG MM.mmmm] | Text [DD MM.mmmm] | Longitud, verklig position uppmätt vid provtagning, enligt SWEREF99 uttryckt som grader och decimalminuter med valfritt antal decimaler | Longitude, true position measured when sampling was carried out, according to SWEREF 99 expressed as degrees and decimal minutes with any number of decimals
Provets latitud (DD) | Sample latitude (DD) | grad / deg | Decimaltal [GG.gggg] | Decimal number [DD.dddd] | Latitud, verklig position uppmätt vid provtagning, enligt SWEREF99 uttryckt som decimalgrader med valfritt antal decimaler | Latitude, true position measured when sampling was carried out, according to SWEREF 99 expressed as decimal degrees with any number of decimals
Provets longitud (DD) | Sample longitude (DD) | grad / deg | Decimaltal [GG.gggg] | Decimal number [DD.dddd] | Longitud, verklig position uppmätt vid provtagning, enligt SWEREF99 uttryckt som decimalgrader med valfritt antal decimaler | Longitude, true position measured when sampling was carried out, according to SWEREF 99 expressed as decimal degrees with any number of decimals
Positioneringssystem (kod) | Positioning system (code) | N/A | Text [kod] | Text [code] | Beskrivning om hur positionen bestämts definierat enligt codelist_SMHI se POSYS | Description of how the position was determined according to codelist_SMHI see POSYS
Vattendjup vid stationen | Station water depth | m | Decimaltal | Decimal number | Vattendjupet vid stationen | Water depth at station
Vindriktning (kod) | Wind direction (code) | N/A | Text [kod] | Text [code] | Vindriktning (från). "00": Lugnt. "99": Växlande | Wind direction (from). "00": Calm. "99": Changing
Vindhastighet (m/s) | Wind speed (m/s) | m/s | Decimaltal | Decimal number | Vindhastighet vid provtagning | Wind speed during sampling
Lufttemperatur (C) | Air temperature (C) | grad C / deg C | Decimaltal | Decimal number | Lufttemperatur uppmätt i samband med provtagning angett i grader celsius | Airtemperature at sampling event in degrees celsius
Lufttryck (hpa) | Air pressure (hpa) | hPa | Heltal | Integer | Lufttryck vid provtagning | Air pressure during sampling
Väderlek (kod) | Weather observations (code) | N/A | Text [kod] | Text [code] | Väder vid provtagning definierat codelist_SMHI se WEATH | Weather during sampling according to codelist_SMHI, see WEATH
Molnighet (kod) | Cloud (code) | N/A | Text [kod] | Text [code] | Molnighet vid provtagning definierat enligt codelist_SMHI se CLOUD | Cloudiness during sampling according to codelist_SMHI see CLOUD
Vågobservation (kod) | Wave observation (code) | N/A | Text [kod] | Text [code] | Våghöjd vid provtagningstillfället definierat enligt codelist_SMHI se WAVES | Wave height at sample event according to codelist_SMHI see WAVES
Is (kod) | Ice (code) | N/A | Text [kod] | Text [code] | Isförhållanden vid provtagning definierat enligt codelist_SMHI se ICEOB | Ice conditions during sampling according to codelist_SMHI see ICEOB
Secchidjup | Secchi depth | m | Decimaltal | Decimal number | Siktdjup vid provtagning | Secchi depth during sampling
Q-flagga för Secchidjup | Secchi quality flag | N/A | Text [kod] | Text [code] | Kvalitets-flagga som beskriver secchivärdets pålitlighet enligt utföraren definierat enligt codelist_SMHI se QFLAG. En förklaring till mätvärden märkta S bör anges i fältet COMNT_VAR | Quality flag that describes the secchi measurement reliability according to the supplier according to codelist_SMHI see QFLAG. An explanation for readings marked S should be posted in the field COMNT_VAR
Vågobservation (kod) | Wave observation (code) | N/A | Text [kod] | Text [code] | Våghöjd vid provtagningstillfället definierat enligt codelist_SMHI se WAVES | Wave height at sample event according to codelist_SMHI see WAVES
Besökskommentar | Sampling event comment | N/A | Text | Text | Kommentar om provtagningstillfället/besöket | Comment about the sampling visit
Provets övre djup | Sample minimum depth | m | Heltal | Integer | Vid prov som insamlas över ett djupintervall (t.ex. slangprover) anges provets minsta avstånd till vattenytan (m). | In samples collected over a depth interval (eg tube samples) indicated the sample smallest distance to the surface (m).
Provets nedre djup | Sample maximum depth | m | Heltal | Integer | Vid prov som insamlas över ett djupintervall (t.ex. slangprover) anges provets största avstånd till vattenytan (m). | In samples collected over a depth interval (eg tube samples) indicated the sample greatest distance to the surface (m).
Provtagningslaboratorium | Sampling laboratory | N/A | Text [kod] | Text [code] | Laboratorium som samlat in proverna definierat enligt codelist_SMHI se SLABO | Sampling laboratory according to codelist_SMHI see SLABO
Provtagande laboratorium ackrediterat | Sampling laboratory accreditated | N/A | Text [Y/N] | Text [Y/N] | Är provtagningen ackrediterad? Y (ja) eller N (nej) | Is the sampling laboratory accreditated? Y (yes) or N (no)
Provtagartyp | Sampler type | N/A | Text [kod] | Text [code] | Typ av provtagningsredskap definierat enligt codelist_SMHI se SMTYP | Type of sampler tool according to codelist_SMHI see SMTYP
Provtagningsvolym (l) | Sampled volume (l) | L | Heltal | Integer | Volym som provtagits i liter | Sampled volume in liters
Provtagar-area (cm2) | Sampler area (cm2) | cm2 | Heltal | Integer | Area på provtagningsredskap i kvadratcentimeter | Area of sampler device in cubic centimeters
Wire-vinkel (grad) | Wire angle (deg) | grad / deg | Heltal | Integer | Vinkel på den wire som håller provtagningsredskapet (0-90°) | The angle of the wire that holds the sampling tool (0-90 °)
Planktonprovtagningsmetod (kod) | Plankton sampling method (code) | N/A | Text [kod] | Text [code] | Kod för den provtagningsmetod som använts vid provtagningen definierat enligt codelist_SMHI se PDMET | Code for that sampling method that was used during sampling according to codelist_SMHI see PDMET
Flödesmätare draglängd (m) | Flowmeter length (m) | N/A | Decimaltal | Decimal number | Draglängden från flödesmätaren uttryckt i meter | Haul length from flowmeter in meters
Provkommentar | Sample comment | N/A | Text | Text | Kommentar per parameter och djup | Comment per parameter and depth
Vetenskapligt namn | Scientific name | N/A | Text | Text | Artnamn enligt Dyntaxa | Species name according to the swedish taxonomic database Dyntaxa
Art-flagga | Species flag | N/A | Text [kod] | Text [code] | Artflagga för att specificera osäkerhet i artnamn (tex. SPP, SP) definierat enligt codelist_SMHI se SFLAG. Fylls inte i om ingen osäkerhet föreligger | Flag to specify the uncertainty in the species name (eg., SPP, SP) according to codelist_SMHI see SFLAG. If empty: no uncertainty exists
Dyntaxa-ID | Swedish taxonomic database ID number | N/A | Heltal | Integer | Dyntaxa-ID enligt Svensk taxonomisk databas (Dyntaxa) | Dyntaxa-ID according to Swedish taxonomic database (Dyntaxa)
Parameter | Parameter | N/A | Text | Text | Parameter enligt parameterlista med tillhörande information på enhet och format | Parameter according to parameter list along with information for unit and format
Mätvärde | Value | N/A | Text | Text | Mätvärdet är kopplat till vilken parameter som visas. Se parameterlistan för närmare information. | Measurement value is connected to parameter. See the parameter list for more information
Mätenhet | Unit | N/A | Text | Text | Mätenhet är kopplat till vilken parameter som visas. Se parameterlistan för närmare information. | Measurement unit is connected to parameter. See the parameter list for more information
Q-flagga | Quality flag | N/A | Text [kod] | Text [code] | Kvalitets-flagga som beskriver mätvärdets pålitlighet enligt utföraren. En förklaring till mätvärden märkta S bör anges i fältet COMNT_VAR | Quality flag that describes the measurement reliability according to the supplier. An explanation for readings marked S should be posted in the field COMNT_VAR
Värde beräknat av datavärd | Value calculated by data centre | N/A | Text [Y/blank] | Text [Y/blank] | Om parametervärdet är beräknat av datavärd innehåller den här kolumnen ett Y, annars är kolumnen blank. | If the parameter value is calculated by datacentre this column will contain an Y, otherwise this column will be blank.
Kön (kod) | Sex (code) | N/A | Text [kod] | Text [code] | Kod som anger vilken typ av kön som en specifik individ har definierat enligt codelist_SMHI se SEXCODE | Code that defines what kind of sex a specific individual has according to codelist_SMHI see SEXCODE
Utvecklingsstadium (kod) | Stage (code) | N/A | Text [kod] | Text [code] | Organismens utvecklingsstadium definierat enligt codelist_SMHI se STAGE | Organism's stage of development according to codelist_SMHI see STAGE
Storleksklass | Size class | N/A | Text [kod] | Text [code] | Organismens storleksklass definierat enligt codelist_SMHI se SIZCL | Organism size classe according to codelist_SMHI see SIZCL
Storlek min (um) | Size min (um) | um | Decimaltal | Decimal number | Min längd som uppmätts för arten inom ett prov. Kopplat till max längd vilket skapar ett längdintervall | Min length for a species within a sample. Related to max length that creates a length interval
Storlek max (um) | Size max (um) | um | Decimaltal | Decimal number | Max längd som uppmätts för arten inom ett prov. Kopplat till min längd vilket skapar ett längdintervall | Max length for a species within a sample. Related to min length that creates a length interval
Provdels-ID | Sample part identifier | N/A | Heltal | Integer | En identifierare för olika delprov | An identifier for different sample parts
Taxonom | Taxonomist | N/A | Text | Text | Ansvarig taxonom för en specifik art | Responsible taxonomist for a specific species
Metoddokument | Method documentation | N/A | Text | Text | Referens till dokument som beskriver provtagnings- och analysmetod | Citation of document describing sampling and analysis methods
Metodreferens (kod) | Method reference (code) | N/A | Text [kod] | Text [code] | Referens till dokument som beskriver provtagnings- och analysmetod definierat enligt codelist_SMHI se REFSK | Reference document describing sampling- and analysis method according to codelist_SMHI see REFSK
Beräkningsmetod (kod) | Calculation method (code) | N/A | Text [kod] | Text [code] | Metod som använts för att räkna fram parametervärdet definierat enligt codelist_SMHI se CLMET | Method used for calculation of a parameter according to codelist_SMHI see CLMET
Provuppdelare (kod) | Sample splitter (code) | N/A | Text [kod] | Text [code] | Kod som anger vilken typ av provuppdelare som använts vid uppdelning definierat enligt codelist_SMHI se SPLIT | Code that explains what kind of splitter that was used when splitting samples according to codelist_SMHI see SPLIT
Variabel-kommentar | Variable comment | N/A | Text | Text | Kommentar kring variabeln / parametern | Comment on the variable / parameter
Analyslaboratorium | Analytical laboratory | N/A | Text [kod] | Text [code] | Kod för det laboratorium som utfört analysen av proverna definierat enligt codelist_SMHI se ALABO | Code for the analytical laboratory according to codelist_SMHI see ALABO
Analyslaboratorium ackrediterat | Analytical laboratory accreditated | N/A | Text [Y/N] | Text [Y/N] | Är analysen ackrediterad? Y (ja) eller N (nej) | Is the analytical laboratory accreditated? Y (yes) or N (no)
Analysansvarig | Analysed by | N/A | Text | Text | Ansvarig person för analysen | Person responsible for the analysis
Analysdatum | Analysis date | N/A | Datum [ÅÅÅÅ-MM-DD] | Date [YYYY-MM-DD] | Datum då analysen utfördes | Date when the analysis was performed
Fixeringsmetod (kod) | Preservation method (code) | N/A | Text [kod] | Text [code] | Konservereingsmetod definierat enligt codelist_SMHI se METFP | Preservation method according to codelist_SMHI see METFP
Maskvidd (um) | Mesh size (um) | um | Heltal | Integer | Maskvidden på håv eller filter som använts vid provtagning | Meshsize for net or filter used when sampling
Antal delprov | Number of portions | N/A | Heltal | Integer | Antal delprov | Number of portions in sample
Räknade delar | Counted portions | N/A | Heltal | Integer | Antal räknade delar av ett prov | Counted portions from a sample
Förstoringsgrad | Magnification | N/A | Heltal | Integer | Mikroskopets förstoringsgrad (objektiv x okular x ev.mellanring) | The microscope magnification (eyepiece lens x ocular x intermediate ring)
Vattenkategori | Water category | N/A | Text | Text | Vattenkategori enligt Svenskt vattenarkiv (SVAR) som matchats mot besökskoordinater av data center (SMHI) | Water category according to Swedish water archive (SVAR) matched against visit coordinates by data center (SMHI)
Vattendistrikt | Water district | N/A | Text | Text | Vattendistrikt enligt Svenskt VattenARkiv (SVAR) som matchats mot besökskoordinater av data center (SMHI) | Water district according to the Swedish Water Archive (SVAR) matched against visit coordinates by data center (SMHI)
Vattenförekomst | Sea area name | N/A | Text | Text | Specifik vattensamling av viss geografisk storlek. Det kan t.ex. vara en vik eller fjord som matchats mot besökskoordinater av data center (SMHI) | Specific water body of a certain geographic dimension. E.g. a bay or inlet matched against visit coordinates by data center (SMHI)
Vattenförekomst-kod | Sea area code | N/A | Text | Text | Kod för den specifika vattensamlingen som matchats mot besökskoordinater av data center (SMHI) | Code for the specific water body matched against visit coordinates by data center (SMHI)
Typområde | Water type area | N/A | Text | Text | Typområde enligt Havsmiljödirektivet som matchats mot besökskoordinater av data center (SMHI) | Water type area according to the Marine Strategy Framework Directive matched against visit coordinates by data center (SMHI)
Havsbassäng | Sea basin | N/A | Text | Text | Havsbassäng enligt Havsmiljödirektivet (Marine Strategy Framework Directive) som matchats mot besökskoordinater av data center (SMHI) | Sea basin according to the Marine Strategy Framework Directive matched against visit coordinates by data center (SMHI)
HELCOM/OSPAR-område | HELCOM/OSPAR area | N/A | Text | Text | HELCOM/OSPAR-område som matchats mot besökskoordinater av data center (SMHI) | HELCOM/OSPAR area matched against visit coordinates by data center (SMHI)
Ekonomisk zon | Economic zone | N/A | Text | Text | Ekonomisk zon som matchats mot besökskoordinater av data center (SMHI). För närvarande görs matchning endast mot svensk zon | Economic zone matched against visit coordinates by data center (SMHI). Currently matches are only made against the Swedish zone
Län | County | N/A | Text | Text | Län som matchats mot besökskoordinater av data center (SMHI) | County matched against visit coordinates by data center (SMHI)
Kommun | Municipality | N/A | Text | Text | Kommun som matchats mot besökskoordinater av data center (SMHI) | Municipality matched against visit coordinates by data center (SMHI)
Stationid VISS | Station ID (VISS) | N/A | Text [kod] | Text [code] | Stationsid från stationsregister i VISS (http://viss.lansstyrelsen.se/) | Station ID according to station register in VISS (http://viss.lansstyrelsen.se/)
Vatten land stationstyp (kod) | Water land type (code) | N/A | Text [kod] | Text [code] | Vilken typ av station som provtagits definierat enligt codelist_SMHI se WLTYP | Type of station that has been sampled according to codelist_SMHI see WLTYP
Typ av övervakningsstation (kod) | Monitoring station type (code) | N/A | Text [kod] | Text [code] | Vilken typ av övervakningsstation som provtagits definierat enligt codelist_SMHI se MSTAT | Type of monitoring station that has been sampled according to codelist_SMHI see MSTAT
Syfte med provtagningen (kod) | Monitoring purpose (code) | N/A | Text [kod] | Text [code] | Syfte med provtagningen definierat enligt codelist_SMHI se PURPM | Purpose of monitoring according to codelist_SMHI see PURPM
Typ av övervakningsprogram (kod) | Monitoring program (code) | N/A | Text [kod] | Text [code] | Övervakningsprogramkod definierat enligt codelist_SMHI se MPROG | Monitoring program according to codelist_SMHI see MPROG.
Rike | Kingdom | N/A | Text | Text | Rike enligt Svensk taxonomisk databas (Dyntaxa) | Kingdom according to Swedish taxonomic database (Dyntaxa)
Stam | Phylum | N/A | Text | Text | Stam enligt Svensk taxonomisk databas (Dyntaxa) | Phylum according to Swedish taxonomic database (Dyntaxa)
Klass | Class | N/A | Text | Text | Klass enligt Svensk taxonomisk databas (Dyntaxa) | Class according to Swedish taxonomic database (Dyntaxa)
Ordning | Order | N/A | Text | Text | Ordning enligt Svensk taxonomisk databas (Dyntaxa) | Order according to Swedish taxonomic database (Dyntaxa)
Familj | Family | N/A | Text | Text | Familj enligt Svensk taxonomisk databas (Dyntaxa) | Family according to Swedish taxonomic database (Dyntaxa)
Släkte | Genus | N/A | Text | Text | Släkte enligt Svensk taxonomisk databas (Dyntaxa) | Genus according to Swedish taxonomic database (Dyntaxa)
Art | Species | N/A | Text | Text | Artnamn enligt Dyntaxa trädet | Species name according to the swedish taxonomic database Dyntaxa structure
Föräldrataxa | Parent taxa | N/A | Text | Text | Föräldrataxa enligt Svensk taxonomisk databas (Dyntaxa) | Parent taxa according to Swedish taxonomic database (Dyntaxa)
Rödlista kategori | Red list category | N/A | Text | Text | Rödlistekategori enligt rödlistan | Red list category according to Swedish Red List, based on the IUCN Red List Criteria (IUCN 2012)
Rapporterat vetenskapligt namn | Reported scientific name | N/A | Text | Text | Rapporterat vetenskapligt namn | Reported sientific name
Rapporterad parameter | Reported parameter | N/A | Text | Text | Rapporterad parameter enligt parameterlista | Reported parameter according to parameter list
Rapporterat värde | Reported value | N/A | Text | Text | Rapporterat mätvärdet är kopplat till vilken parameter som visas | Reported measurement value is connected to parameter
Rapporterad enhet | Reported unit | N/A | Text | Text | Rapporterad mätenhet för parametern som visas. Rapporterad enhet är inte nödvändigtvis samma som presenteras av datavärd | Measurement unit is connected to parameter. See the parameter list for more information
Rapporterande institut | Reporting institute | N/A | Text | Text | Ansvarigt institut för rapportering av data | Reporting institute
Datavärd | Data holding centre | N/A | Text | Text | Ansvarig datavärd | Data holding centre
Internetåtkomst | Internet access | N/A | Text | Text | Länkar till de hemsidor där data går att ladda ner | Links to websites where data downloading is avalible
Leveranspaket | Data set name | N/A | Text | Text | Namn på datapaket | Name of dataset
Filnamn | File name | N/A | Text | Text | Filnamn på datapaket | Name of file